## Tabelle1
Timeseries | Base Case_P_total_(kW) | 20 Percent Load Shift_P_total_(kW) | 30 Percent Load Shift_P_total_(kW) | 40 Percent Load Shift_P_total_(kW) | 50 Percent Load Shift_P_total_(kW) | Peak_Power_Base_Case_(%) | Peak_Power_20 Percent Load Shift_(%) | Peak_Power_30 Percent Load Shift_(%) | Peak_Power_40 Percent Load Shift_(%) | Peak_Power_50 Percent Load Shift_(%)
2023-07-10 | 0.23061 | 0.23061 | 0.23061 | 0.23061 | 0.23061 | 0 | 0 | 0 | 0 | 0
2023-07-10 00:15 | 0.54548 | 0.54548 | 0.54548 | 0.54548 | 0.54548 | 0 | 0 | 0 | 0 | 0
2023-07-10 00:30 | 0.72555 | 0.72555 | 0.72555 | 0.72555 | 0.72555 | 0 | 0 | 0 | 0 | 0
2023-07-10 00:45 | 0.83886 | 0.83886 | 0.83886 | 0.83886 | 0.83886 | 0 | 0 | 0 | 0 | 0
2023-07-10 01:00 | 0.86713 | 0.86713 | 0.86713 | 0.86713 | 0.86713 | 0 | 0 | 0 | 0 | 0
2023-07-10 01:15 | 0.85738 | 0.85738 | 0.85738 | 0.85738 | 0.85738 | 0 | 0 | 0 | 0 | 0
2023-07-10 01:30 | 1.1533 | 1.1533 | 1.1533 | 1.1533 | 1.1533 | 0 | 0 | 0 | 0 | 0
2023-07-10 01:45 | 1.1377 | 1.1377 | 1.1377 | 1.1377 | 1.1377 | 0 | 0 | 0 | 0 | 0
2023-07-10 02:00 | 1.1719 | 1.1719 | 1.1719 | 1.1719 | 1.1719 | 0 | -1.8948e-14 | -1.8948e-14 | -1.8948e-14 | -1.8948e-14
2023-07-10 02:15 | 1.1914 | 1.1914 | 1.1914 | 1.1914 | 1.1914 | 0 | 3.7273e-14 | 3.7273e-14 | 3.7273e-14 | 3.7273e-14
2023-07-10 02:30 | 1.1777 | 1.1777 | 1.1777 | 1.1777 | 1.1777 | 0 | 3.7708e-14 | 3.7708e-14 | 3.7708e-14 | 3.7708e-14
2023-07-10 02:45 | 1.1237 | 1.1237 | 1.1237 | 1.1237 | 1.1237 | 0 | 3.9522e-14 | 3.9522e-14 | 3.9522e-14 | 3.9522e-14
2023-07-10 03:00 | 1.0187 | 1.0187 | 1.0187 | 1.0187 | 1.0187 | 0 | 4.3593e-14 | 4.3593e-14 | 4.3593e-14 | 4.3593e-14
2023-07-10 03:15 | 1.0724 | 1.0724 | 1.0724 | 1.0724 | 1.0724 | 0 | 0 | 0 | 0 | 0
2023-07-10 03:30 | 1.1597 | 1.1597 | 1.1597 | 1.1597 | 1.1597 | 0 | 1.9147e-14 | 1.9147e-14 | 1.9147e-14 | 1.9147e-14
2023-07-10 03:45 | 1.0435 | 1.0435 | 1.0435 | 1.0435 | 1.0435 | 0 | -4.2558e-14 | -4.2558e-14 | -4.2558e-14 | -4.2558e-14
2023-07-10 04:00 | 1.0967 | 1.0967 | 1.0967 | 1.0967 | 1.0967 | 0 | -4.0495e-14 | -4.0495e-14 | -4.0495e-14 | -4.0495e-14
2023-07-10 04:15 | 1.1672 | 1.1672 | 1.1672 | 1.1672 | 1.1672 | 0 | -1.9023e-14 | -1.9023e-14 | -1.9023e-14 | -1.9023e-14
2023-07-10 04:30 | 1.7049 | 1.7049 | 1.7049 | 1.7049 | 1.7049 | 0 | 0 | 0 | 0 | 0
2023-07-10 04:45 | 1.836 | 2.2991 | 2.5306 | 2.7622 | 2.9937 | 0 | 25.2239 | 37.8358 | 50.4478 | 63.0597
2023-07-10 05:00 | 1.9252 | 1.7708 | 1.6936 | 1.6164 | 1.5392 | 0 | -8.0184 | -12.0277 | -16.0369 | -20.0461
2023-07-10 05:15 | 1.934 | 1.7796 | 1.7024 | 1.6252 | 1.5481 | 0 | -7.9819 | -11.9728 | -15.9637 | -19.9546
2023-07-10 05:30 | 1.8263 | 1.672 | 1.5948 | 1.5176 | 1.4404 | 0 | -8.4524 | -12.6786 | -16.9047 | -21.1309
2023-07-10 05:45 | 3.4534 | 3.0101 | 2.7884 | 2.5667 | 2.3451 | 0 | -12.8378 | -19.2567 | -25.6757 | -32.0946
2023-07-10 06:00 | 6.4281 | 5.8264 | 5.5255 | 5.2247 | 4.9238 | 0 | -9.361 | -14.0414 | -18.7219 | -23.4024
2023-07-10 06:15 | 7.628 | 6.8913 | 6.523 | 6.1547 | 5.7863 | 0 | -9.6572 | -14.4858 | -19.3144 | -24.1429
2023-07-10 06:30 | 6.17 | 5.4451 | 5.0827 | 4.7203 | 4.3578 | 0 | -11.7485 | -17.6227 | -23.4969 | -29.3712
2023-07-10 06:45 | 9.803 | 9.0664 | 8.698 | 8.3297 | 7.9614 | 0 | -7.5145 | -11.2717 | -15.0289 | -18.7862
2023-07-10 07:00 | 9.5921 | 8.8129 | 8.4232 | 8.0336 | 7.644 | 0 | -8.1235 | -12.1852 | -16.2469 | -20.3086
2023-07-10 07:15 | 7.0354 | 6.0029 | 5.4866 | 4.9703 | 4.4541 | 0 | -14.6763 | -22.0145 | -29.3527 | -36.6908
2023-07-10 07:30 | 6.4403 | 5.4147 | 4.902 | 4.3892 | 3.8765 | 0 | -15.9236 | -23.8854 | -31.8472 | -39.809
2023-07-10 07:45 | 7.2447 | 6.2122 | 5.6959 | 5.1796 | 4.6634 | 0 | -14.2523 | -21.3785 | -28.5046 | -35.6308
2023-07-10 08:00 | 9.9739 | 8.9414 | 8.4251 | 7.9089 | 7.3926 | 0 | -10.3524 | -15.5286 | -20.7048 | -25.8809
2023-07-10 08:15 | 13.035 | 12.0025 | 11.4862 | 10.9699 | 10.4537 | 0 | -7.9213 | -11.8819 | -15.8426 | -19.8032
2023-07-10 08:30 | 11.9423 | 10.9394 | 10.4379 | 9.9364 | 9.435 | 0 | -8.3981 | -12.5972 | -16.7963 | -20.9953
2023-07-10 08:45 | 10.9691 | 9.9392 | 9.4242 | 8.9093 | 8.3943 | 0 | -9.3892 | -14.0838 | -18.7784 | -23.473
2023-07-10 09:00 | 8.5251 | 7.3667 | 6.7876 | 6.2084 | 5.6292 | 0 | -13.5874 | -20.3811 | -27.1749 | -33.9686
2023-07-10 09:15 | 6.9112 | 5.8447 | 5.3114 | 4.7781 | 4.2448 | 0 | -15.4325 | -23.1487 | -30.8649 | -38.5812
2023-07-10 09:30 | 7.6579 | 6.4996 | 5.9204 | 5.3413 | 4.7621 | 0 | -15.126 | -22.689 | -30.252 | -37.8149
2023-07-10 09:45 | 8.6579 | 7.4785 | 6.8888 | 6.2991 | 5.7094 | 0 | -13.6223 | -20.4334 | -27.2446 | -34.0557
2023-07-10 10:00 | 4.8921 | 4.5182 | 4.3312 | 4.1442 | 3.9572 | 0 | -7.6443 | -11.4664 | -15.2886 | -19.1107
2023-07-10 10:15 | 3.9261 | 3.728 | 3.6289 | 3.5299 | 3.4308 | 0 | -5.0462 | -7.5693 | -10.0924 | -12.6155
2023-07-10 10:30 | 4.5756 | 4.2575 | 4.0985 | 3.9395 | 3.7805 | 0 | -6.9511 | -10.4266 | -13.9022 | -17.3777
2023-07-10 10:45 | 4.6485 | 4.1983 | 3.9731 | 3.748 | 3.5229 | 0 | -9.6862 | -14.5292 | -19.3723 | -24.2154
2023-07-10 11:00 | 5.3542 | 5.2121 | 5.141 | 5.0699 | 3.8905 | 0 | -2.6546 | -3.9819 | -5.3092 | -27.3373
2023-07-10 11:15 | 5.0602 | 4.6293 | 4.4138 | 4.1984 | 3.9829 | 0 | -8.5162 | -12.7743 | -17.0323 | -21.2904
2023-07-10 11:30 | 6.0947 | 6.0947 | 6.0947 | 6.0947 | 6.0947 | 0 | -1.4573e-14 | 0 | -1.4573e-14 | 0
2023-07-10 11:45 | 5.6773 | 5.1732 | 4.9211 | 4.669 | 5.5253 | 0 | -8.8801 | -13.3202 | -17.7602 | -2.6777
2023-07-10 12:00 | 5.4878 | 5.0136 | 4.7765 | 4.5394 | 4.3023 | 0 | -8.6408 | -12.9611 | -17.2815 | -21.6019
2023-07-10 12:15 | 6.4371 | 7.8986 | 8.6294 | 9.3601 | 10.0909 | 0 | 22.7049 | 34.0573 | 45.4097 | 56.7621
2023-07-10 12:30 | 5.9054 | 5.0604 | 4.8055 | 4.5506 | 4.2957 | 0 | -14.3092 | -18.6255 | -22.9418 | -27.258
2023-07-10 12:45 | 6.5971 | 5.8945 | 5.5432 | 5.1919 | 4.8406 | 0 | -10.6499 | -15.9748 | -21.2998 | -26.6247
2023-07-10 13:00 | 6.7821 | 6.7821 | 6.7821 | 6.7821 | 6.7821 | 0 | -1.3096e-14 | 0 | 0 | 2.4241e-11
2023-07-10 13:15 | 7.6148 | 11.7379 | 13.7995 | 15.8611 | 17.9226 | 0 | 54.1467 | 81.22 | 108.2934 | 135.3667
2023-07-10 13:30 | 6.0983 | 5.3617 | 4.9934 | 4.6252 | 4.2569 | 0 | -12.0782 | -18.1173 | -24.1564 | -30.1955
2023-07-10 13:45 | 4.9437 | 4.5616 | 4.3706 | 4.1795 | 3.9885 | 0 | -7.7289 | -11.5933 | -15.4578 | -19.3222
2023-07-10 14:00 | 5.0333 | 4.6365 | 4.4381 | 4.2398 | 4.0414 | 0 | -7.8828 | -11.8241 | -15.7655 | -19.7069
2023-07-10 14:15 | 5.0852 | 4.5485 | 4.2801 | 4.0117 | 3.7433 | 0 | -10.5553 | -15.833 | -21.1106 | -26.3883
2023-07-10 14:30 | 7.1087 | 7.1087 | 7.1087 | 7.1087 | 7.1087 | 0 | 0 | 0 | -1.2494e-14 | 7.4966e-14
2023-07-10 14:45 | 7.7895 | 7.7895 | 7.7895 | 7.7895 | 7.7895 | 0 | 0 | 0 | -1.1402e-14 | 1.1402e-14
2023-07-10 15:00 | 8.5086 | 20.1725 | 22.56 | 34.8529 | 22.0554 | 0 | 137.0829 | 165.1428 | 309.6175 | 159.2124
2023-07-10 15:15 | 8.4855 | 10.1309 | 16.1225 | 9.9776 | 33.7796 | 0 | 19.3907 | 89.9996 | 17.5835 | 298.0848
2023-07-10 15:30 | 10.087 | 14.9277 | 20.207 | 22.9755 | 20.5277 | 0 | 47.9883 | 100.3265 | 127.7721 | 103.5056
2023-07-10 15:45 | 11.0441 | 33.9362 | 40.7988 | 52.4034 | 64.3675 | 0 | 207.2782 | 269.4158 | 374.4907 | 482.8208
2023-07-10 16:00 | 6.935 | 6.0561 | 5.4802 | 5.1772 | 4.5103 | 0 | -12.6739 | -20.9786 | -25.3479 | -34.9643
2023-07-10 16:15 | 6.9023 | 6.087 | 5.8158 | 5.2717 | 4.6902 | 0 | -11.8115 | -15.7403 | -23.623 | -32.0484
2023-07-10 16:30 | 7.1586 | 6.4319 | 6.0685 | 5.7052 | 5.1936 | 0 | -10.1513 | -15.227 | -20.3027 | -27.4485
2023-07-10 16:45 | 6.4575 | 5.8552 | 5.554 | 5.2529 | 5.5013 | 0 | -9.3273 | -13.991 | -18.6546 | -14.8082
2023-07-10 17:00 | 9.8848 | 8.6705 | 8.0634 | 7.4563 | 6.8492 | 0 | -12.2837 | -18.4256 | -24.5675 | -30.7094
2023-07-10 17:15 | 9.6333 | 8.6335 | 8.1336 | 7.6336 | 6.6015 | 0 | -10.379 | -15.5685 | -20.758 | -31.4723
2023-07-10 17:30 | 4.1655 | 4.039 | 3.9757 | 3.9124 | 3.8491 | 0 | -3.0389 | -4.5583 | -6.0777 | -7.5972
2023-07-10 17:45 | 8.0832 | 7.3459 | 6.9772 | 6.6086 | 6.7722 | 0 | -9.1213 | -13.682 | -18.2426 | -16.219
2023-07-10 18:00 | 11.5768 | 10.2795 | 9.6308 | 8.9822 | 8.3335 | 0 | -11.2061 | -16.8092 | -22.4122 | -28.0153
2023-07-10 18:15 | 12.4374 | 11.1401 | 10.4914 | 9.8428 | 9.1941 | 0 | -10.4307 | -15.6461 | -20.8614 | -26.0768
2023-07-10 18:30 | 16.3245 | 15.0271 | 14.3785 | 13.7298 | 13.0812 | 0 | -7.947 | -11.9205 | -15.8941 | -19.8676
2023-07-10 18:45 | 19.0532 | 14.0683 | 13.4197 | 12.771 | 12.1224 | 0 | -26.1629 | -29.5674 | -32.9718 | -36.3762
2023-07-10 19:00 | 18.1321 | 16.8348 | 16.1861 | 15.5375 | 14.8888 | 0 | -7.1548 | -10.7321 | -14.3095 | -17.8869
2023-07-10 19:15 | 20.4666 | 19.1693 | 18.5207 | 17.872 | 17.2234 | 0 | -6.3386 | -9.508 | -12.6773 | -15.8466
2023-07-10 19:30 | 22.0947 | 20.7974 | 20.1487 | 19.5001 | 18.8514 | 0 | -5.8716 | -8.8074 | -11.7432 | -14.679
2023-07-10 19:45 | 15.1624 | 13.8651 | 13.2164 | 12.5677 | 11.9191 | 0 | -8.5561 | -12.8342 | -17.1122 | -21.3903
2023-07-10 20:00 | 10.4483 | 9.1509 | 8.5023 | 7.8536 | 7.205 | 0 | -12.4165 | -18.6248 | -24.833 | -31.0413
2023-07-10 20:15 | 6.3935 | 5.4941 | 5.0444 | 4.5947 | 4.145 | 0 | -14.0671 | -21.1007 | -28.1343 | -35.1679
2023-07-10 20:30 | 8.3962 | 7.1768 | 6.5671 | 5.9574 | 5.3476 | 0 | -14.5235 | -21.7852 | -29.047 | -36.3087
2023-07-10 20:45 | 9.5203 | 8.223 | 7.5744 | 6.9257 | 6.277 | 0 | -13.6267 | -20.4401 | -27.2535 | -34.0668
2023-07-10 21:00 | 8.7506 | 7.4533 | 6.8046 | 6.156 | 5.5073 | 0 | -14.8254 | -22.2381 | -29.6508 | -37.0635
2023-07-10 21:15 | 6.262 | 5.516 | 5.1429 | 4.7699 | 4.3969 | 0 | -11.9136 | -17.8703 | -23.8271 | -29.7839
2023-07-10 21:30 | 5.0717 | 4.6063 | 4.3735 | 4.1408 | 3.9081 | 0 | -9.1774 | -13.7661 | -18.3548 | -22.9435
2023-07-10 21:45 | 4.2648 | 3.5432 | 3.4339 | 3.3245 | 3.2152 | 0 | -16.9189 | -19.483 | -22.0471 | -24.6112
2023-07-10 22:00 | 3.0654 | 2.9745 | 2.929 | 2.8835 | 2.838 | 0 | -2.9677 | -4.4515 | -5.9353 | -7.4192
2023-07-10 22:15 | 2.8136 | 2.7441 | 2.7093 | 2.6745 | 2.6397 | 0 | -2.4724 | -3.7086 | -4.9447 | -6.1809
2023-07-10 22:30 | 2.5532 | 2.4939 | 2.4642 | 2.4346 | 2.405 | 0 | -2.3218 | -3.4827 | -4.6436 | -5.8046
2023-07-10 22:45 | 2.442 | 2.3824 | 2.3525 | 2.3227 | 2.2929 | 0 | -2.4426 | -3.6639 | -4.8853 | -6.1066
2023-07-10 23:00 | 2.3473 | 2.2912 | 2.2632 | 2.2351 | 2.2071 | 0 | -2.3899 | -3.5848 | -4.7797 | -5.9747
2023-07-10 23:15 | 3.0279 | 2.815 | 2.7086 | 2.6022 | 2.4957 | 0 | -7.0308 | -10.5462 | -14.0616 | -17.577
2023-07-10 23:30 | 2.2881 | 2.0906 | 1.9919 | 1.8932 | 1.7945 | 0 | -8.6299 | -12.9449 | -17.2599 | -21.5748
2023-07-10 23:45 | 0.49704 | 0.46684 | 0.45174 | 0.43663 | 0.42153 | 0 | -6.0768 | -9.1152 | -12.1536 | -15.192
2023-07-11 | 0.29655 | 0.29655 | 0.29655 | 0.29655 | 0.29655 | 0 | 0 | 0 | 0 | 0
2023-07-11 00:15 | 0.6806 | 0.6806 | 0.6806 | 0.6806 | 0.6806 | 0 | 0 | 0 | 0 | 0
2023-07-11 00:30 | 0.69769 | 0.69769 | 0.69769 | 0.69769 | 0.69769 | 0 | 0 | 0 | 0 | 0
2023-07-11 00:45 | 0.62713 | 0.62713 | 0.62713 | 0.62713 | 0.62713 | 0 | 0 | 0 | 0 | 0
2023-07-11 01:00 | 0.97961 | 0.97961 | 0.97961 | 0.97961 | 0.97961 | 0 | 0 | 0 | 0 | 0
2023-07-11 01:15 | 1.162 | 1.162 | 1.162 | 1.162 | 1.162 | 0 | 0 | 0 | 0 | 0
2023-07-11 01:30 | 1.1227 | 1.1227 | 1.1227 | 1.1227 | 1.1227 | 0 | 3.9556e-14 | 3.9556e-14 | 3.9556e-14 | 3.9556e-14
2023-07-11 01:45 | 1.1313 | 1.1313 | 1.131 | 1.1309 | 1.1309 | 0 | -3.9256e-14 | -0.020413 | -0.027217 | -0.034021
2023-07-11 02:00 | 1.0696 | 1.0696 | 1.0696 | 1.0696 | 1.0696 | 0 | 4.1518e-14 | 4.1518e-14 | 4.1518e-14 | 4.1518e-14
2023-07-11 02:15 | 1.071 | 1.071 | 1.071 | 1.071 | 1.071 | 0 | 4.1467e-14 | 4.1467e-14 | 4.1467e-14 | 4.1467e-14
2023-07-11 02:30 | 1.0644 | 1.0644 | 1.0644 | 1.0644 | 1.0644 | 0 | 0 | 0 | 0 | 0
2023-07-11 02:45 | 0.93866 | 0.93866 | 0.93802 | 0.9378 | 0.93759 | 0 | 0 | -0.068883 | -0.091843 | -0.1148
2023-07-11 03:00 | 1.1288 | 1.1288 | 1.1294 | 1.1288 | 1.1288 | 0 | -3.9342e-14 | 0.057281 | -3.9342e-14 | -3.9342e-14
2023-07-11 03:15 | 1.1441 | 1.1441 | 1.1441 | 1.1441 | 1.1441 | 0 | -1.9408e-14 | -1.9408e-14 | -1.9408e-14 | -1.9408e-14
2023-07-11 03:30 | 1.1047 | 1.1047 | 1.1047 | 1.1047 | 1.1047 | 0 | -4.0201e-14 | -4.0201e-14 | -4.0201e-14 | -4.0201e-14
2023-07-11 03:45 | 1.0567 | 1.0567 | 1.0567 | 1.0567 | 1.0567 | 0 | -2.1013e-14 | -2.1013e-14 | -2.1013e-14 | -2.1013e-14
2023-07-11 04:00 | 1.1962 | 4.8833 | 4.8833 | 4.884 | 4.884 | 0 | 308.2433 | 308.2433 | 308.3025 | 308.3077
2023-07-11 04:15 | 0.94108 | 0.94108 | 0.94038 | 0.94015 | 0.93992 | 0 | 0 | -0.073614 | -0.098151 | -0.12269
2023-07-11 04:30 | 1.0662 | 1.0657 | 1.0654 | 1.0651 | 1.0648 | 0 | -0.053903 | -0.080855 | -0.10781 | -0.13476
2023-07-11 04:45 | 1.1856 | 1.185 | 1.1847 | 1.1844 | 1.1841 | 0 | -0.051937 | -0.077905 | -0.10387 | -0.12984
2023-07-11 05:00 | 1.048 | 1.0473 | 1.0469 | 1.0465 | 1.0461 | 0 | -0.072467 | -0.1087 | -0.14493 | -0.18117
2023-07-11 05:15 | 1.1168 | 1.1159 | 1.1154 | 1.115 | 1.1145 | 0 | -0.083624 | -0.12544 | -0.16725 | -0.20906
2023-07-11 05:30 | 1.1449 | 1.1438 | 1.1432 | 1.1427 | 1.1422 | 0 | -0.094128 | -0.14119 | -0.18826 | -0.23532
2023-07-11 05:45 | 2.0836 | 1.9581 | 1.8954 | 1.8326 | 1.7699 | 0 | -6.0231 | -9.0346 | -12.0461 | -15.0576
2023-07-11 06:00 | 5.8169 | 5.2417 | 4.9542 | 4.6666 | 4.379 | 0 | -9.8873 | -14.831 | -19.7747 | -24.7184
2023-07-11 06:15 | 7.7409 | 7.1658 | 6.8782 | 6.5906 | 6.3031 | 0 | -7.4298 | -11.1447 | -14.8596 | -18.5745
2023-07-11 06:30 | 5.1948 | 4.5232 | 4.1874 | 3.8516 | 3.5158 | 0 | -12.9285 | -19.3928 | -25.857 | -32.3213
2023-07-11 06:45 | 7.3974 | 6.7258 | 6.39 | 6.0542 | 5.7184 | 0 | -9.079 | -13.6185 | -18.158 | -22.6974
2023-07-11 07:00 | 4.5652 | 3.9098 | 3.5821 | 3.2543 | 2.9266 | 0 | -14.357 | -21.5355 | -28.714 | -35.8924
2023-07-11 07:15 | 9.9028 | 9.2157 | 8.8721 | 8.5286 | 8.185 | 0 | -6.9388 | -10.4082 | -13.8776 | -17.347
2023-07-11 07:30 | 12.0854 | 11.3982 | 11.0547 | 10.7111 | 10.3675 | 0 | -5.6857 | -8.5285 | -11.3714 | -14.2142
2023-07-11 07:45 | 12.1794 | 11.4923 | 11.1487 | 10.8051 | 10.4615 | 0 | -5.6418 | -8.4627 | -11.2836 | -14.1045
2023-07-11 08:00 | 9.898 | 9.2108 | 8.8672 | 8.5237 | 8.1801 | 0 | -6.9422 | -10.4133 | -13.8844 | -17.3555
2023-07-11 08:15 | 5.9176 | 5.2305 | 4.8869 | 4.5433 | 4.1998 | 0 | -11.6117 | -17.4176 | -23.2234 | -29.0293
2023-07-11 08:30 | 7.8829 | 7.1958 | 6.8522 | 6.5086 | 6.1651 | 0 | -8.7168 | -13.0752 | -17.4336 | -21.792
2023-07-11 08:45 | 8.6587 | 7.9716 | 7.628 | 7.2845 | 6.9409 | 0 | -7.9358 | -11.9036 | -15.8715 | -19.8394
2023-07-11 09:00 | 3.3996 | 3.0919 | 2.9381 | 2.7843 | 2.6304 | 0 | -9.0496 | -13.5744 | -18.0993 | -22.6241
2023-07-11 09:15 | 4.4155 | 3.9701 | 3.7473 | 3.5246 | 3.3018 | 0 | -10.0891 | -15.1337 | -20.1783 | -25.2228
2023-07-11 09:30 | 6.8128 | 6.1257 | 5.7821 | 5.4385 | 5.095 | 0 | -10.0859 | -15.1289 | -20.1719 | -25.2149
2023-07-11 09:45 | 6.6077 | 5.9206 | 5.577 | 5.2334 | 4.8899 | 0 | -10.399 | -15.5985 | -20.798 | -25.9975
2023-07-11 10:00 | 6.1912 | 5.5924 | 5.2937 | 4.9945 | 4.6953 | 0 | -9.6724 | -14.4975 | -19.33 | -24.1625
2023-07-11 10:15 | 4.6589 | 4.383 | 4.245 | 4.107 | 3.9691 | 0 | -5.9227 | -8.8841 | -11.8455 | -14.8069
2023-07-11 10:30 | 3.7561 | 3.6321 | 3.5701 | 3.5081 | 3.4461 | 0 | -3.3018 | -4.9527 | -6.6035 | -8.2544
2023-07-11 10:45 | 5.2197 | 4.8556 | 4.6736 | 4.4916 | 4.3095 | 0 | -6.975 | -10.4625 | -13.9499 | -17.4374
2023-07-11 11:00 | 6.5286 | 5.9867 | 5.7143 | 5.4429 | 5.1715 | 0 | -8.3002 | -12.4717 | -16.6289 | -20.7862
2023-07-11 11:15 | 7.0819 | 6.6603 | 6.2626 | 6.2405 | 6.0302 | 0 | -5.9536 | -11.5688 | -11.8808 | -14.8511
2023-07-11 11:30 | 5.8612 | 5.427 | 5.2099 | 4.9928 | 4.7757 | 0 | -7.4078 | -11.1116 | -14.8155 | -18.5194
2023-07-11 11:45 | 6.8891 | 6.2175 | 6.0699 | 5.5459 | 5.2101 | 0 | -9.749 | -11.8909 | -19.498 | -24.3724
2023-07-11 12:00 | 6.293 | 6.8681 | 7.1557 | 7.4433 | 7.7308 | 0 | 9.1393 | 13.709 | 18.2786 | 22.8483
2023-07-11 12:15 | 5.8404 | 5.3696 | 5.1343 | 4.8989 | 4.6635 | 0 | -8.0601 | -12.0901 | -16.1201 | -20.1502
2023-07-11 12:30 | 6.845 | 7.5166 | 7.8524 | 8.1882 | 8.524 | 0 | 9.8117 | 14.7175 | 19.6234 | 24.5292
2023-07-11 12:45 | 6.2591 | 5.6815 | 5.3927 | 5.1039 | 4.8151 | 0 | -9.2282 | -13.8423 | -18.4564 | -23.0705
2023-07-11 13:00 | 6.3817 | 26.7767 | 35.7912 | 48.1778 | 56.5042 | 0 | 319.5849 | 460.8404 | 500 | 500
2023-07-11 13:15 | 4.7058 | 5.6405 | 6.643 | 5.3211 | 7.5975 | 0 | 19.8637 | 41.1664 | 13.0753 | 61.45
2023-07-11 13:30 | 3.3297 | 3.3297 | 3.7399 | 3.5778 | 3.6398 | 0 | 0 | 12.3177 | 7.4493 | 9.3116
2023-07-11 13:45 | 2.8456 | 2.8456 | 3.0833 | 2.8456 | 2.8456 | 0 | 1.5606e-14 | 8.3548 | 1.5606e-14 | 1.5606e-14
2023-07-11 14:00 | 2.8002 | 2.6508 | 2.5761 | 2.5014 | 2.4267 | 0 | -5.3357 | -8.0036 | -10.6715 | -13.3393
2023-07-11 14:15 | 2.5259 | 2.3674 | 2.2881 | 2.2089 | 2.1296 | 0 | -6.2748 | -9.4123 | -12.5497 | -15.6871
2023-07-11 14:30 | 2.2658 | 2.1627 | 2.1112 | 2.0596 | 2.0081 | 0 | -4.5491 | -6.8236 | -9.0982 | -11.3727
2023-07-11 14:45 | 3.6216 | 3.2781 | 3.1064 | 2.9346 | 2.7629 | 0 | -9.4844 | -14.2266 | -18.9688 | -23.7109
2023-07-11 15:00 | 5.3851 | 4.8919 | 4.6453 | 4.3988 | 4.1522 | 0 | -9.1581 | -13.7371 | -18.3162 | -22.8952
2023-07-11 15:15 | 9.0219 | 8.3348 | 7.9912 | 7.6476 | 7.3041 | 0 | -7.6163 | -11.4245 | -15.2326 | -19.0408
2023-07-11 15:30 | 12.0849 | 33.493 | 44.197 | 54.901 | 61.9225 | 0 | 177.1469 | 265.7204 | 354.2939 | 412.3952
2023-07-11 15:45 | 9.9694 | 10.6231 | 10.95 | 11.2769 | 11.6037 | 0 | 6.5575 | 9.8362 | 13.1149 | 16.3937
2023-07-11 16:00 | 6.6933 | 6.6933 | 6.6933 | 6.6933 | 6.6933 | 0 | 0 | 1.327e-14 | 0 | 0
2023-07-11 16:15 | 6.6706 | 6.6621 | 6.6578 | 6.6535 | 6.6493 | 0 | -0.12755 | -0.19132 | -0.25509 | -0.31887
2023-07-11 16:30 | 6.1939 | 6.0825 | 6.0268 | 5.9711 | 5.9154 | 0 | -1.7986 | -2.698 | -3.5973 | -4.4966
2023-07-11 16:45 | 4.6977 | 4.6402 | 4.6115 | 4.5828 | 4.5541 | 0 | -1.2228 | -1.8342 | -2.4456 | -3.057
2023-07-11 17:00 | 4.833 | 4.7267 | 4.6736 | 4.1025 | 4.5674 | 0 | -2.1977 | -3.2965 | -15.1143 | -5.4942
2023-07-11 17:15 | 6.834 | 6.1469 | 5.8033 | 5.9778 | 5.1162 | 0 | -10.0547 | -15.082 | -12.529 | -25.1367
2023-07-11 17:30 | 6.8489 | 6.1618 | 5.8182 | 5.4747 | 5.1311 | 0 | -10.0327 | -15.0491 | -20.0655 | -25.0819
2023-07-11 17:45 | 6.6812 | 5.9941 | 5.6505 | 5.307 | 4.9634 | 0 | -10.2846 | -15.4268 | -20.5691 | -25.7114
2023-07-11 18:00 | 17.1816 | 15.7086 | 14.9721 | 14.2356 | 20.3584 | 0 | -8.5732 | -12.8598 | -17.1464 | 18.4893
2023-07-11 18:15 | 16.489 | 15.016 | 14.2795 | 13.5429 | 12.8064 | 0 | -8.9333 | -13.4 | -17.8666 | -22.3333
2023-07-11 18:30 | 15.3164 | 13.8433 | 13.1068 | 12.3703 | 11.6338 | 0 | -9.6173 | -14.4259 | -19.2345 | -24.0431
2023-07-11 18:45 | 16.3436 | 14.8706 | 14.1341 | 13.3976 | 12.6611 | 0 | -9.0128 | -13.5191 | -18.0255 | -22.5319
2023-07-11 19:00 | 15.2852 | 13.8121 | 13.0756 | 12.3391 | 11.6026 | 0 | -9.6369 | -14.4553 | -19.2738 | -24.0922
2023-07-11 19:15 | 20.7101 | 19.2371 | 18.5006 | 17.7641 | 17.0276 | 0 | -7.1125 | -10.6688 | -14.2251 | -17.7813
2023-07-11 19:30 | 19.6891 | 18.2161 | 17.4796 | 16.7431 | 16.0066 | 0 | -7.4814 | -11.222 | -14.9627 | -18.7034
2023-07-11 19:45 | 15.9865 | 14.5135 | 13.777 | 13.0405 | 12.304 | 0 | -9.2141 | -13.8212 | -18.4282 | -23.0353
2023-07-11 20:00 | 14.9006 | 13.4275 | 12.691 | 11.9545 | 11.218 | 0 | -9.8856 | -14.8284 | -19.7713 | -24.7141
2023-07-11 20:15 | 16.4965 | 15.0235 | 14.2869 | 13.5504 | 12.8139 | 0 | -8.9293 | -13.3939 | -17.8585 | -22.3232
2023-07-11 20:30 | 16.3447 | 14.8717 | 14.1352 | 13.3986 | 9.4854 | 0 | -9.0122 | -13.5183 | -18.0244 | -41.9666
2023-07-11 20:45 | 14.1158 | 12.6428 | 11.9063 | 11.1698 | 10.4333 | 0 | -10.4352 | -15.6528 | -20.8704 | -26.088
2023-07-11 21:00 | 13.4047 | 11.9316 | 11.1951 | 10.4586 | 9.7221 | 0 | -10.9888 | -16.4832 | -21.9776 | -27.4721
2023-07-11 21:15 | 11.858 | 10.385 | 9.6485 | 8.912 | 8.1755 | 0 | -12.4221 | -18.6332 | -24.8442 | -31.0553
2023-07-11 21:30 | 13.9634 | 12.4904 | 11.7539 | 11.0174 | 10.2809 | 0 | -10.5491 | -15.8236 | -21.0982 | -26.3727
2023-07-11 21:45 | 9.7177 | 8.3769 | 7.7064 | 7.036 | 6.3655 | 0 | -13.7982 | -20.6974 | -27.5965 | -34.4956
2023-07-11 22:00 | 6.4547 | 5.8046 | 5.4796 | 5.1546 | 4.8296 | 0 | -10.0709 | -15.1064 | -20.1418 | -25.1773
2023-07-11 22:15 | 5.8265 | 5.1856 | 4.8652 | 4.5448 | 4.2244 | 0 | -10.9987 | -16.4981 | -21.9975 | -27.4969
2023-07-11 22:30 | 4.7878 | 4.346 | 4.1251 | 3.9042 | 3.6833 | 0 | -9.2273 | -13.841 | -18.4547 | -23.0683
2023-07-11 22:45 | 5.3218 | 3.244 | 3.127 | 3.0099 | 2.8929 | 0 | -39.0436 | -41.2425 | -43.4414 | -45.6403
2023-07-11 23:00 | 3.2573 | 2.9983 | 2.8688 | 2.7393 | 2.6098 | 0 | -7.952 | -11.928 | -15.904 | -19.88
2023-07-11 23:15 | 3.1138 | 2.7979 | 2.64 | 2.482 | 2.3241 | 0 | -10.1445 | -15.2168 | -20.2891 | -25.3613
2023-07-11 23:30 | 2.4095 | 2.1471 | 2.0159 | 1.8847 | 1.7535 | 0 | -10.8907 | -16.336 | -21.7813 | -27.2266
2023-07-11 23:45 | 1.3865 | 1.2321 | 1.1549 | 1.0777 | 1.0005 | 0 | -11.1377 | -16.7065 | -22.2754 | -27.8442
2023-07-12 | 0.26715 | 0.26715 | 0.26715 | 0.26715 | 0.26715 | 0 | 0 | 0 | 0 | 0
2023-07-12 00:15 | 4.2771 | 0.58956 | 0.58956 | 0.58956 | 0.58956 | 0 | -86.2159 | -86.2159 | -86.2159 | -86.2159
2023-07-12 00:30 | 0.82993 | 0.82993 | 0.82993 | 0.82993 | 0.82993 | 0 | 0 | 0 | 0 | 0
2023-07-12 00:45 | 1.0399 | 1.0399 | 1.0399 | 1.0399 | 1.0399 | 0 | 0 | 0 | 0 | 0
2023-07-12 01:00 | 0.93764 | 0.93764 | 0.93764 | 0.93764 | 0.93764 | 0 | 0 | 0 | 0 | 0
2023-07-12 01:15 | 0.89797 | 0.89797 | 0.89797 | 0.89797 | 0.89797 | 0 | 0 | 0 | 0 | 0
2023-07-12 01:30 | 1.1283 | 1.1283 | 1.1283 | 1.1283 | 1.1283 | 0 | 0 | 0 | 0 | 0
2023-07-12 01:45 | 1.0754 | 1.0754 | 1.0754 | 1.0754 | 1.0754 | 0 | 0 | 0 | 0 | 0
2023-07-12 02:00 | 0.98336 | 0.98336 | 0.98336 | 0.98336 | 0.98336 | 0 | 0 | 0 | 0 | 0
2023-07-12 02:15 | 0.7507 | 0.7507 | 0.7507 | 0.7507 | 0.7507 | 0 | 0 | 0 | 0 | 0
2023-07-12 02:30 | 1.0432 | 1.0432 | 1.0432 | 1.0432 | 1.0432 | 0 | 4.2568e-14 | 4.2568e-14 | 4.2568e-14 | 4.2568e-14
2023-07-12 02:45 | 1.1104 | 1.1104 | 1.1104 | 1.1104 | 1.11 | 0 | -3.9993e-14 | -3.9993e-14 | -3.9993e-14 | -0.041592
2023-07-12 03:00 | 0.95139 | 6.4827 | 6.4827 | 6.4827 | 6.4832 | 0 | 500 | 500 | 500 | 500
2023-07-12 03:15 | 0.84558 | 0.84558 | 0.84558 | 0.84558 | 0.84558 | 0 | 0 | 0 | 0 | 0
2023-07-12 03:30 | 1.1159 | 1.1159 | 1.1159 | 1.1159 | 1.1159 | 0 | -1.9899e-14 | -1.9899e-14 | -1.9899e-14 | -1.9899e-14
2023-07-12 03:45 | 1.1617 | 1.1617 | 1.1617 | 1.1617 | 1.1617 | 0 | -1.9113e-14 | -1.9113e-14 | -1.9113e-14 | -1.9113e-14
2023-07-12 04:00 | 1.1006 | 1.1006 | 1.1006 | 1.1006 | 1.1006 | 0 | -4.0351e-14 | -4.0351e-14 | -4.0351e-14 | -4.0351e-14
2023-07-12 04:15 | 1.1737 | 1.1737 | 1.1737 | 1.1737 | 1.1737 | 0 | -1.8918e-14 | -1.8918e-14 | -1.8918e-14 | -1.8918e-14
2023-07-12 04:30 | 1.1196 | 1.1196 | 1.1196 | 1.1196 | 1.1196 | 0 | -1.9833e-14 | -1.9833e-14 | -1.9833e-14 | -1.9833e-14
2023-07-12 04:45 | 1.0361 | 1.0361 | 1.0361 | 1.0361 | 1.0361 | 0 | -2.1432e-14 | -2.1432e-14 | -2.1432e-14 | -2.1432e-14
2023-07-12 05:00 | 1.0195 | 1.0185 | 1.018 | 1.0175 | 1.017 | 0 | -0.098651 | -0.14798 | -0.1973 | -0.24663
2023-07-12 05:15 | 3.8288 | 3.9472 | 4.0064 | 4.3745 | 4.5109 | 0 | 3.0925 | 4.6387 | 14.2517 | 17.8146
2023-07-12 05:30 | 3.4535 | 3.148 | 2.9953 | 2.5337 | 2.3038 | 0 | -8.8447 | -13.2671 | -26.6328 | -33.291
2023-07-12 05:45 | 1.6526 | 1.6499 | 1.6486 | 1.6472 | 1.6458 | 0 | -0.16395 | -0.24592 | -0.3279 | -0.40987
2023-07-12 06:00 | 8.0242 | 7.6928 | 7.5271 | 7.3613 | 7.1956 | 0 | -4.1305 | -6.1957 | -8.2609 | -10.3261
2023-07-12 06:15 | 10.6685 | 9.6131 | 9.0855 | 8.5578 | 8.0301 | 0 | -9.892 | -14.838 | -19.784 | -24.73
2023-07-12 06:30 | 8.535 | 7.4971 | 6.9782 | 6.4593 | 5.9403 | 0 | -12.1602 | -18.2404 | -24.3205 | -30.4006
2023-07-12 06:45 | 9.3508 | 8.072 | 7.4326 | 6.7933 | 6.1539 | 0 | -13.6756 | -20.5134 | -27.3513 | -34.1891
2023-07-12 07:00 | 5.3874 | 4.562 | 4.1493 | 3.7367 | 3.324 | 0 | -15.3205 | -22.9808 | -30.641 | -38.3013
2023-07-12 07:15 | 6.4461 | 5.3855 | 4.8553 | 4.325 | 3.8077 | 0 | -16.452 | -24.6781 | -32.9041 | -40.9291
2023-07-12 07:30 | 6.8404 | 5.7282 | 5.1722 | 4.6161 | 4.06 | 0 | -16.2585 | -24.3878 | -32.517 | -40.6463
2023-07-12 07:45 | 7.0382 | 5.8848 | 5.3081 | 4.7314 | 4.1547 | 0 | -16.3877 | -24.5816 | -32.7755 | -40.9693
2023-07-12 08:00 | 6.2409 | 5.272 | 4.7876 | 4.3032 | 3.8187 | 0 | -15.5245 | -23.2868 | -31.049 | -38.8113
2023-07-12 08:15 | 9.8496 | 8.5708 | 7.9314 | 7.292 | 6.6527 | 0 | -12.9831 | -19.4746 | -25.9662 | -32.4577
2023-07-12 08:30 | 8.9649 | 7.6861 | 7.0467 | 6.4073 | 5.7679 | 0 | -14.2644 | -21.3966 | -28.5287 | -35.6609
2023-07-12 08:45 | 9.4403 | 8.1615 | 7.5221 | 6.8827 | 6.2433 | 0 | -13.5461 | -20.3191 | -27.0921 | -33.8651
2023-07-12 09:00 | 9.0717 | 7.7929 | 7.1535 | 6.5142 | 5.8748 | 0 | -14.0964 | -21.1446 | -28.1928 | -35.2409
2023-07-12 09:15 | 8.6519 | 7.3731 | 6.7337 | 6.0943 | 5.4549 | 0 | -14.7805 | -22.1707 | -29.5609 | -36.9511
2023-07-12 09:30 | 8.0673 | 6.9028 | 6.3206 | 5.7383 | 5.1561 | 0 | -14.4345 | -21.6518 | -28.8691 | -36.0864
2023-07-12 09:45 | 6.6314 | 5.9118 | 5.552 | 5.1921 | 4.8323 | 0 | -10.8518 | -16.2777 | -21.7037 | -27.1296
2023-07-12 10:00 | 6.3345 | 5.6789 | 5.3511 | 5.0233 | 4.6955 | 0 | -10.35 | -15.5251 | -20.7001 | -25.8751
2023-07-12 10:15 | 12.0805 | 10.5598 | 9.7994 | 9.0391 | 8.2787 | 0 | -12.5881 | -18.8821 | -25.1762 | -31.4702
2023-07-12 10:30 | 12.0952 | 10.5745 | 9.8142 | 9.0538 | 8.2935 | 0 | -12.5728 | -18.8592 | -25.1455 | -31.4319
2023-07-12 10:45 | 5.845 | 5.3409 | 5.0889 | 4.8369 | 4.5848 | 0 | -8.624 | -12.936 | -17.248 | -21.56
2023-07-12 11:00 | 4.9242 | 4.5242 | 4.3242 | 4.1296 | 3.9309 | 0 | -8.1235 | -12.1852 | -16.1369 | -20.1711
2023-07-12 11:15 | 5.304 | 5.7666 | 5.9938 | 6.2237 | 6.4537 | 0 | 8.7216 | 13.0057 | 17.3409 | 21.6762
2023-07-12 11:30 | 4.7303 | 4.2899 | 4.0738 | 3.8495 | 3.6293 | 0 | -9.3096 | -13.8785 | -18.6192 | -23.274
2023-07-12 11:45 | 4.9426 | 4.5282 | 4.3209 | 4.1137 | 3.9065 | 0 | -8.3853 | -12.578 | -16.7707 | -20.9634
2023-07-12 12:00 | 4.0778 | 4.5806 | 4.0778 | 4.5806 | 4.5806 | 0 | 12.3314 | 0 | 12.3314 | 12.3314
2023-07-12 12:15 | 7.5398 | 11.4937 | 13.4681 | 18.2531 | 26.1645 | 0 | 52.4392 | 78.6261 | 142.089 | 247.0159
2023-07-12 12:30 | 9.3951 | 34.552 | 47.6358 | 56.9033 | 63.5344 | 0 | 267.766 | 407.0275 | 505.6694 | 500
2023-07-12 12:45 | 6.0467 | 5.4574 | 5.1628 | 4.8682 | 4.5736 | 0 | -9.745 | -14.6175 | -19.49 | -24.3624
2023-07-12 13:00 | 4.7263 | 6.1842 | 6.8774 | 8.3965 | 8.3711 | 0 | 30.8473 | 45.515 | 77.6565 | 77.1183
2023-07-12 13:15 | 4.387 | 3.7165 | 3.7165 | 3.7165 | 3.7165 | 0 | -15.283 | -15.283 | -15.283 | -15.283
2023-07-12 13:30 | 3.8716 | 3.8716 | 3.8716 | 4.542 | 4.542 | 0 | -1.1471e-14 | -1.1471e-14 | 17.3177 | 17.3177
2023-07-12 13:45 | 5.8607 | 12.8928 | 16.1093 | 17.8295 | 21.7647 | 0 | 119.9872 | 174.8704 | 204.2221 | 271.3678
2023-07-12 14:00 | 6.6198 | 6.0306 | 5.7359 | 5.4413 | 5.1467 | 0 | -8.9013 | -13.3519 | -17.8025 | -22.2531
2023-07-12 14:15 | 7.2334 | 6.6442 | 6.3496 | 6.0549 | 5.7603 | 0 | -8.1461 | -12.2192 | -16.2923 | -20.3654
2023-07-12 14:30 | 4.7267 | 4.3495 | 4.1609 | 3.9723 | 3.7837 | 0 | -7.9802 | -11.9702 | -15.9603 | -19.9504
2023-07-12 14:45 | 4.6628 | 4.3518 | 4.1963 | 4.0408 | 3.8853 | 0 | -6.67 | -10.0051 | -13.3401 | -16.6751
2023-07-12 15:00 | 9.0172 | 7.8813 | 7.3133 | 6.7454 | 6.1774 | 0 | -12.5974 | -18.896 | -25.1947 | -31.4934
2023-07-12 15:15 | 10.5955 | 10.6052 | 10.6101 | 10.615 | 10.6199 | 0 | 0.09202 | 0.13803 | 0.18404 | 0.23005
2023-07-12 15:30 | 11.5491 | 31.1659 | 40.9743 | 50.7828 | 60.5912 | 0 | 169.8563 | 254.7845 | 339.7126 | 424.6408
2023-07-12 15:45 | 9.3442 | 9.2052 | 9.1357 | 9.0662 | 8.9966 | 0 | -1.4878 | -2.2317 | -2.9756 | -3.7195
2023-07-12 16:00 | 8.3559 | 7.9086 | 6.9305 | 6.4554 | 5.9803 | 0 | -5.3531 | -17.0582 | -22.7443 | -28.4304
2023-07-12 16:15 | 5.6233 | 5.2025 | 4.7617 | 4.4745 | 4.5713 | 0 | -7.4831 | -15.3224 | -20.4298 | -18.7077
2023-07-12 16:30 | 5.6037 | 5.1087 | 4.8611 | 4.6136 | 4.1972 | 0 | -8.8344 | -13.2515 | -17.6687 | -25.1
2023-07-12 16:45 | 6.5697 | 5.8882 | 6.5323 | 6.5199 | 6.2923 | 0 | -10.3732 | -0.56918 | -0.75891 | -4.2234
2023-07-12 17:00 | 5.4572 | 5.0525 | 4.7119 | 4.6479 | 4.4455 | 0 | -7.4149 | -13.6565 | -14.8298 | -18.5373
2023-07-12 17:15 | 12.8321 | 11.6534 | 11.064 | 10.4747 | 9.8853 | 0 | -9.1857 | -13.7785 | -18.3714 | -22.9642
2023-07-12 17:30 | 15.0637 | 13.7849 | 13.2838 | 12.6416 | 12.0361 | 0 | -8.4892 | -11.8157 | -16.0786 | -20.0983
2023-07-12 17:45 | 12.4586 | 9.265 | 8.6739 | 7.9473 | 7.3223 | 0 | -25.6337 | -30.3782 | -36.2106 | -41.2271
2023-07-12 18:00 | 7.8455 | 6.6983 | 6.1247 | 5.5511 | 4.9775 | 0 | -14.6222 | -21.9333 | -29.2443 | -36.5554
2023-07-12 18:15 | 20.6987 | 8.4199 | 7.7805 | 7.1411 | 6.5017 | 0 | -59.3215 | -62.4106 | -65.4996 | -68.5887
2023-07-12 18:30 | 18.816 | 15.0536 | 14.2933 | 13.5329 | 12.7725 | 0 | -19.9958 | -24.0368 | -28.0778 | -32.1187
2023-07-12 18:45 | 15.4152 | 13.8945 | 13.1341 | 12.3738 | 11.6134 | 0 | -9.865 | -14.7975 | -19.73 | -24.6625
2023-07-12 19:00 | 15.2721 | 13.7514 | 12.991 | 12.2307 | 11.4703 | 0 | -9.9574 | -14.9361 | -19.9149 | -24.8936
2023-07-12 19:15 | 20.9515 | 15.9108 | 15.1505 | 14.3901 | 13.6298 | 0 | -24.0587 | -27.6878 | -31.3169 | -34.946
2023-07-12 19:30 | 10.0986 | 8.6822 | 7.974 | 7.2658 | 6.5576 | 0 | -14.0255 | -21.0383 | -28.0511 | -35.0638
2023-07-12 19:45 | 11.0713 | 9.5506 | 8.7902 | 8.0299 | 7.2695 | 0 | -13.7356 | -20.6034 | -27.4712 | -34.339
2023-07-12 20:00 | 12.6638 | 11.1431 | 10.3827 | 9.6223 | 8.862 | 0 | -12.0083 | -18.0125 | -24.0167 | -30.0208
2023-07-12 20:15 | 14.3082 | 12.7875 | 12.0272 | 11.2668 | 10.5065 | 0 | -10.6282 | -15.9423 | -21.2564 | -26.5705
2023-07-12 20:30 | 13.3927 | 11.872 | 11.1117 | 10.3513 | 9.591 | 0 | -11.3547 | -17.032 | -22.7094 | -28.3867
2023-07-12 20:45 | 8.9532 | 7.6646 | 7.0204 | 6.3761 | 5.7318 | 0 | -14.3919 | -21.5879 | -28.7838 | -35.9798
2023-07-12 21:00 | 10.5494 | 9.0286 | 8.2683 | 7.5079 | 6.7476 | 0 | -14.4152 | -21.6227 | -28.8303 | -36.0379
2023-07-12 21:15 | 9.7996 | 8.3914 | 7.6874 | 6.9833 | 6.2792 | 0 | -14.3694 | -21.5541 | -28.7388 | -35.9235
2023-07-12 21:30 | 9.3082 | 7.9648 | 7.2932 | 6.6215 | 5.9498 | 0 | -14.4318 | -21.6477 | -28.8636 | -36.0795
2023-07-12 21:45 | 7.6224 | 6.575 | 6.0513 | 5.5276 | 5.0039 | 0 | -13.7411 | -20.6116 | -27.4822 | -34.3527
2023-07-12 22:00 | 4.5646 | 4.0617 | 3.8102 | 3.5587 | 3.3073 | 0 | -11.0183 | -16.5275 | -22.0366 | -27.5458
2023-07-12 22:15 | 10.0776 | 2.7587 | 2.6819 | 2.6051 | 2.5283 | 0 | -72.6254 | -73.3876 | -74.1498 | -74.912
2023-07-12 22:30 | 13.3081 | 2.2405 | 2.2067 | 2.1729 | 2.1392 | 0 | -83.1643 | -83.4181 | -83.672 | -83.9258
2023-07-12 22:45 | 13.1983 | 2.1089 | 2.0643 | 2.0196 | 1.9749 | 0 | -84.0212 | -84.3596 | -84.698 | -85.0364
2023-07-12 23:00 | 1.8701 | 1.778 | 1.7319 | 1.6858 | 1.6397 | 0 | -4.9298 | -7.3946 | -9.8595 | -12.3244
2023-07-12 23:15 | 1.8597 | 1.7596 | 1.7096 | 1.6595 | 1.6095 | 0 | -5.3808 | -8.0712 | -10.7616 | -13.452
2023-07-12 23:30 | 1.2298 | 1.162 | 1.1281 | 1.0942 | 1.0604 | 0 | -5.5105 | -8.2658 | -11.0211 | -13.7763
2023-07-12 23:45 | 0.79529 | 0.76648 | 0.75208 | 0.73767 | 0.72327 | 0 | -3.6224 | -5.4336 | -7.2448 | -9.056
2023-07-13 | 0.39908 | 0.39908 | 0.39908 | 0.39908 | 0.39908 | 0 | 0 | 0 | 0 | 0
2023-07-13 00:15 | 0.64519 | 0.64519 | 0.64519 | 0.64519 | 0.64519 | 0 | 0 | 0 | 0 | 0
2023-07-13 00:30 | 0.61938 | 0.61938 | 0.61938 | 0.61938 | 0.61938 | 0 | 0 | 0 | 0 | 0
2023-07-13 00:45 | 0.86215 | 0.86215 | 0.86215 | 0.86215 | 0.86215 | 0 | 0 | 0 | 0 | 0
2023-07-13 01:00 | 0.96838 | 0.96838 | 0.96838 | 0.96838 | 0.96838 | 0 | 0 | 0 | 0 | 0
2023-07-13 01:15 | 1.0691 | 1.0691 | 1.0691 | 1.0691 | 1.0691 | 0 | 2.077e-14 | 2.077e-14 | 2.077e-14 | 2.077e-14
2023-07-13 01:30 | 0.99342 | 0.99342 | 0.99342 | 0.99342 | 0.99342 | 0 | 0 | 0 | 0 | 0
2023-07-13 01:45 | 1.0859 | 1.0859 | 1.0859 | 1.0859 | 1.0859 | 0 | -4.0894e-14 | -4.0894e-14 | -4.0894e-14 | -4.0894e-14
2023-07-13 02:00 | 1.1012 | 1.1012 | 1.1012 | 1.1012 | 1.1012 | 0 | -4.0327e-14 | -4.0327e-14 | -4.0327e-14 | -4.0327e-14
2023-07-13 02:15 | 1.0934 | 1.083 | 1.0777 | 1.0725 | 1.0673 | 0 | -0.95368 | -1.4305 | -1.9074 | -2.3842
2023-07-13 02:30 | 1.4541 | 1.3513 | 1.2999 | 1.2485 | 1.197 | 0 | -7.072 | -10.608 | -14.1441 | -17.6801
2023-07-13 02:45 | 1.1588 | 1.1588 | 1.1588 | 1.1588 | 1.1588 | 0 | 0 | 0 | 0 | 0
2023-07-13 03:00 | 1.1592 | 1.1592 | 1.1592 | 1.1592 | 1.1592 | 0 | -1.9156e-14 | -1.9156e-14 | -1.9156e-14 | -1.9156e-14
2023-07-13 03:15 | 1.146 | 1.146 | 1.146 | 1.146 | 1.146 | 0 | -1.9375e-14 | -1.9375e-14 | -1.9375e-14 | -1.9375e-14
2023-07-13 03:30 | 1.1128 | 1.1128 | 1.1128 | 1.1128 | 1.1128 | 0 | -3.9908e-14 | -3.9908e-14 | -3.9908e-14 | -3.9908e-14
2023-07-13 03:45 | 1.1745 | 1.1745 | 1.1745 | 1.1745 | 1.1745 | 0 | 1.8905e-14 | 1.8905e-14 | 1.8905e-14 | 1.8905e-14
2023-07-13 04:00 | 1.072 | 1.072 | 1.072 | 3.3123 | 1.0702 | 0 | 2.0712e-14 | 2.0712e-14 | 208.9716 | -0.16993
2023-07-13 04:15 | 0.96519 | 11.9652 | 11.9652 | 0.96519 | 0.96519 | 0 | 500 | 500 | 0 | 0
2023-07-13 04:30 | 1.0722 | 3.3139 | 3.3139 | 1.0722 | 12.0722 | 0 | 209.0675 | 209.0675 | -4.1417e-14 | 500
2023-07-13 04:45 | 1.039 | 1.039 | 1.039 | 12.039 | 3.2807 | 0 | 0 | 0 | 500 | 215.748
2023-07-13 05:00 | 1.054 | 1.0529 | 1.0524 | 1.0518 | 1.0513 | 0 | -0.10127 | -0.15191 | -0.20254 | -0.25318
2023-07-13 05:15 | 1.1309 | 1.1296 | 1.129 | 1.1283 | 1.1277 | 0 | -0.11344 | -0.17016 | -0.22688 | -0.2836
2023-07-13 05:30 | 1.2736 | 1.2414 | 1.2253 | 1.23 | 1.2191 | 0 | -2.5303 | -3.7955 | -3.4232 | -4.279
2023-07-13 05:45 | 3.5421 | 3.1604 | 2.9696 | 2.7579 | 2.5618 | 0 | -10.7752 | -16.1628 | -22.1392 | -27.674
2023-07-13 06:00 | 7.7317 | 6.5981 | 6.0313 | 5.4645 | 4.8978 | 0 | -14.6613 | -21.9919 | -29.3226 | -36.6532
2023-07-13 06:15 | 8.0165 | 7.0589 | 6.5801 | 6.1013 | 5.6225 | 0 | -11.9453 | -17.9179 | -23.8906 | -29.8632
2023-07-13 06:30 | 13.1072 | 11.6624 | 10.9399 | 10.2175 | 9.4951 | 0 | -11.0233 | -16.535 | -22.0466 | -27.5583
2023-07-13 06:45 | 7.0527 | 6.0148 | 5.4959 | 4.977 | 4.4581 | 0 | -14.7153 | -22.0729 | -29.4305 | -36.7881
2023-07-13 07:00 | 6.417 | 5.3988 | 4.8897 | 4.3806 | 3.8715 | 0 | -15.8671 | -23.8006 | -31.7342 | -39.6677
2023-07-13 07:15 | 4.8159 | 4.0737 | 3.7026 | 3.3315 | 2.9604 | 0 | -15.4111 | -23.1167 | -30.8223 | -38.5278
2023-07-13 07:30 | 8.2776 | 6.8531 | 6.1408 | 5.4285 | 4.7162 | 0 | -17.2097 | -25.8145 | -34.4194 | -43.0242
2023-07-13 07:45 | 12.7781 | 11.3333 | 10.6109 | 9.8884 | 9.166 | 0 | -11.3072 | -16.9608 | -22.6144 | -28.268
2023-07-13 08:00 | 18.9532 | 17.5083 | 16.7859 | 16.0635 | 15.3411 | 0 | -7.6233 | -11.4349 | -15.2465 | -19.0581
2023-07-13 08:15 | 21.3763 | 19.9314 | 19.209 | 18.4866 | 17.7641 | 0 | -6.7591 | -10.1387 | -13.5183 | -16.8978
2023-07-13 08:30 | 15.7238 | 14.2789 | 13.5565 | 12.8341 | 12.1116 | 0 | -9.189 | -13.7835 | -18.3779 | -22.9724
2023-07-13 08:45 | 14.5989 | 13.1541 | 12.4316 | 11.7092 | 10.9868 | 0 | -9.897 | -14.8455 | -19.7939 | -24.7424
2023-07-13 09:00 | 14.7638 | 13.9206 | 13.4989 | 13.0773 | 12.6556 | 0 | -5.7118 | -8.5677 | -11.4236 | -14.2795
2023-07-13 09:15 | 9.5897 | 8.7464 | 8.3248 | 7.9031 | 7.4815 | 0 | -8.7936 | -13.1904 | -17.5872 | -21.984
2023-07-13 09:30 | 8.4677 | 7.6244 | 7.2028 | 6.7811 | 6.3595 | 0 | -9.9588 | -14.9382 | -19.9176 | -24.897
2023-07-13 09:45 | 5.9268 | 5.3225 | 5.0203 | 4.7182 | 4.416 | 0 | -10.1967 | -15.2951 | -20.3934 | -25.4918
2023-07-13 10:00 | 8.3058 | 7.4626 | 7.0409 | 6.6207 | 6.1995 | 0 | -10.1529 | -15.2293 | -20.2882 | -25.3602
2023-07-13 10:15 | 10.4653 | 10.7556 | 10.9007 | 11.0459 | 11.191 | 0 | 2.7738 | 4.1606 | 5.5475 | 6.9344
2023-07-13 10:30 | 9.3698 | 8.5265 | 8.1048 | 7.6832 | 7.2616 | 0 | -9 | -13.5 | -18 | -22.5
2023-07-13 10:45 | 6.7819 | 6.1823 | 5.8825 | 5.5828 | 5.283 | 0 | -8.8405 | -13.2607 | -17.681 | -22.1012
2023-07-13 11:00 | 4.8319 | 4.6267 | 4.5222 | 4.419 | 4.3157 | 0 | -4.2462 | -6.4091 | -8.5455 | -10.6818
2023-07-13 11:15 | 4.4541 | 4.3164 | 4.2494 | 4.1168 | 4.0325 | 0 | -3.0918 | -4.5945 | -7.573 | -9.4662
2023-07-13 11:30 | 6.9327 | 6.7509 | 5.9175 | 6.6335 | 6.5586 | 0 | -2.6232 | -14.6434 | -4.3168 | -5.396
2023-07-13 11:45 | 6.9632 | 6.2424 | 6.6244 | 5.5216 | 5.1612 | 0 | -10.3514 | -4.8654 | -20.7028 | -25.8784
2023-07-13 12:00 | 5.5917 | 5.0723 | 4.8126 | 4.5528 | 4.2931 | 0 | -9.2892 | -13.9339 | -18.5785 | -23.2231
2023-07-13 12:15 | 7.8688 | 7.9831 | 8.0403 | 8.0975 | 8.1546 | 0 | 1.4527 | 2.1791 | 2.9054 | 3.6318
2023-07-13 12:30 | 10.5452 | 20.8334 | 24.4208 | 29.046 | 33.6711 | 0 | 97.5629 | 131.5819 | 175.4426 | 219.3032
2023-07-13 12:45 | 8.6596 | 7.8163 | 8.9514 | 9.0487 | 9.1459 | 0 | -9.7381 | 3.3697 | 4.493 | 5.6162
2023-07-13 13:00 | 7.8561 | 9.7913 | 10.759 | 11.7266 | 12.6943 | 0 | 24.6344 | 36.9517 | 49.2689 | 61.5861
2023-07-13 13:15 | 6.6588 | 5.9197 | 5.5502 | 5.1806 | 4.8111 | 0 | -11.0992 | -16.6488 | -22.1983 | -27.7479
2023-07-13 13:30 | 5.0219 | 4.4581 | 4.1763 | 3.8944 | 3.6125 | 0 | -11.2259 | -16.8388 | -22.4518 | -28.0647
2023-07-13 13:45 | 5.8661 | 5.0972 | 4.7128 | 4.3283 | 3.9438 | 0 | -13.1078 | -19.6617 | -26.2156 | -32.7695
2023-07-13 14:00 | 6.0956 | 34.7124 | 45.7807 | 47.3277 | 55.2475 | 0 | 469.4697 | 500 | 500 | 500
2023-07-13 14:15 | 5.3018 | 7.861 | 20.4823 | 20.0605 | 24.7386 | 0 | 48.272 | 286.3301 | 278.3731 | 366.6105
2023-07-13 14:30 | 5.9183 | 18.6456 | 8.425 | 21.6636 | 22.4584 | 0 | 215.0494 | 42.3538 | 266.0427 | 279.4723
2023-07-13 14:45 | 5.9266 | 17.9739 | 17.8977 | 16.9266 | 16.9266 | 0 | 203.2727 | 201.9871 | 185.6027 | 185.6027
2023-07-13 15:00 | 9.9707 | 11.7777 | 11.4349 | 11.9564 | 10.3756 | 0 | 18.1233 | 14.6854 | 19.9155 | 4.0617
2023-07-13 15:15 | 11.3012 | 10.4579 | 10.0363 | 11.243 | 9.193 | 0 | -7.4618 | -11.1928 | -0.51528 | -18.6546
2023-07-13 15:30 | 8.6659 | 9.4982 | 11.1606 | 10.3304 | 14.8591 | 0 | 9.6039 | 28.7874 | 19.2078 | 71.4665
2023-07-13 15:45 | 11.1691 | 5.7123 | 5.5819 | 5.4515 | 5.3212 | 0 | -48.8565 | -50.0238 | -51.1911 | -52.3583
2023-07-13 16:00 | 5.1031 | 10.0286 | 9.7367 | 9.758 | 9.3618 | 0 | 96.5209 | 90.8012 | 91.2187 | 83.4532
2023-07-13 16:15 | 5.2785 | 4.8011 | 4.5624 | 4.3237 | 4.0849 | 0 | -9.0448 | -13.5671 | -18.0895 | -22.6119
2023-07-13 16:30 | 6.8892 | 7.2057 | 7.364 | 7.5222 | 6.4716 | 0 | 4.594 | 6.8911 | 9.1881 | -6.0614
2023-07-13 16:45 | 5.9945 | 5.8105 | 5.875 | 5.6264 | 7.0042 | 0 | -3.0704 | -1.9934 | -6.1409 | 16.843
2023-07-13 17:00 | 5.6198 | 5.1815 | 4.9624 | 4.7433 | 4.5241 | 0 | -7.7985 | -11.6977 | -15.5969 | -19.4961
2023-07-13 17:15 | 6.2854 | 5.7304 | 5.405 | 5.1755 | 4.898 | 0 | -8.8295 | -14.0072 | -17.659 | -22.0737
2023-07-13 17:30 | 5.6277 | 5.2279 | 5.0279 | 4.8599 | 4.668 | 0 | -7.1054 | -10.6581 | -13.6432 | -17.054
2023-07-13 17:45 | 5.3507 | 4.9871 | 4.8533 | 4.5916 | 4.4019 | 0 | -6.7945 | -9.2955 | -14.1859 | -17.7323
2023-07-13 18:00 | 11.0888 | 10.2455 | 9.8239 | 9.4022 | 8.9806 | 0 | -7.6048 | -11.4072 | -15.2096 | -19.012
2023-07-13 18:15 | 16.5106 | 17.8936 | 15.2457 | 14.8241 | 14.4024 | 0 | 8.3763 | -7.6612 | -10.215 | -12.7687
2023-07-13 18:30 | 18.6757 | 20.8323 | 21.9106 | 22.9889 | 24.0672 | 0 | 11.5477 | 17.3215 | 23.0954 | 28.8692
2023-07-13 18:45 | 15.6391 | 14.7958 | 17.7136 | 18.4051 | 19.0965 | 0 | -5.3921 | 13.2647 | 17.6863 | 22.1078
2023-07-13 19:00 | 13.3145 | 12.2963 | 11.7872 | 11.2781 | 10.769 | 0 | -7.6473 | -11.4709 | -15.2945 | -19.1181
2023-07-13 19:15 | 12.0566 | 11.2134 | 10.7917 | 10.3701 | 9.9484 | 0 | -6.9943 | -10.4915 | -13.9886 | -17.4858
2023-07-13 19:30 | 14.3353 | 13.492 | 13.0703 | 12.6487 | 12.2271 | 0 | -5.8826 | -8.8238 | -11.7651 | -14.7064
2023-07-13 19:45 | 18.0948 | 15.0949 | 13.595 | 12.095 | 10.5951 | 0 | -16.5787 | -24.8681 | -33.1575 | -41.4468
2023-07-13 20:00 | 14.229 | 12.0027 | 10.8896 | 9.7765 | 8.6633 | 0 | -15.646 | -23.469 | -31.292 | -39.115
2023-07-13 20:15 | 7.1033 | 6.2724 | 5.857 | 5.4415 | 5.0261 | 0 | -11.6969 | -17.5454 | -23.3938 | -29.2423
2023-07-13 20:30 | 6.2555 | 5.5886 | 5.2552 | 4.9218 | 4.5883 | 0 | -10.6606 | -15.9909 | -21.3212 | -26.6515
2023-07-13 20:45 | 6.688 | 5.8738 | 5.4667 | 5.0596 | 4.6526 | 0 | -12.1736 | -18.2603 | -24.3471 | -30.4339
2023-07-13 21:00 | 7.9715 | 6.9662 | 6.4636 | 5.961 | 5.4583 | 0 | -12.6108 | -18.9162 | -25.2216 | -31.527
2023-07-13 21:15 | 8.7149 | 7.7141 | 7.2137 | 6.7133 | 6.2129 | 0 | -11.4837 | -17.2255 | -22.9673 | -28.7092
2023-07-13 21:30 | 5.3176 | 4.6429 | 4.3055 | 3.9681 | 3.6307 | 0 | -12.6891 | -19.0336 | -25.3782 | -31.7227
2023-07-13 21:45 | 3.3664 | 3.1098 | 2.9815 | 2.8531 | 2.7248 | 0 | -7.6232 | -11.4349 | -15.2465 | -19.0581
2023-07-13 22:00 | 2.8639 | 2.7595 | 2.7073 | 2.6551 | 2.6029 | 0 | -3.6452 | -5.4678 | -7.2904 | -9.1131
2023-07-13 22:15 | 4.7794 | 4.2959 | 4.0541 | 3.8124 | 3.5706 | 0 | -10.1168 | -15.1752 | -20.2336 | -25.292
2023-07-13 22:30 | 11.4265 | 4.3236 | 4.0407 | 3.7578 | 3.4749 | 0 | -62.1614 | -64.6375 | -67.1135 | -69.5896
2023-07-13 22:45 | 3.7763 | 3.4193 | 3.2408 | 3.0623 | 2.8839 | 0 | -9.4528 | -14.1792 | -18.9055 | -23.6319
2023-07-13 23:00 | 2.2381 | 2.1723 | 2.1394 | 2.1065 | 2.0735 | 0 | -2.9416 | -4.4125 | -5.8833 | -7.3541
2023-07-13 23:15 | 1.5548 | 1.5228 | 1.5069 | 1.4909 | 1.4749 | 0 | -2.0562 | -3.0843 | -4.1123 | -5.1404
2023-07-13 23:30 | 1.3664 | 1.3505 | 1.3425 | 1.3345 | 1.3265 | 0 | -1.1687 | -1.753 | -2.3374 | -2.9217
2023-07-13 23:45 | 0.73689 | 0.72485 | 0.71883 | 0.71281 | 0.70679 | 0 | -1.6337 | -2.4506 | -3.2674 | -4.0843
2023-07-14 | 0.48534 | 0.48534 | 0.48534 | 0.48534 | 0.48534 | 0 | 0 | 0 | 0 | 0
2023-07-14 00:15 | 0.93748 | 0.93748 | 0.93748 | 0.93748 | 0.93748 | 0 | 0 | 0 | 0 | 0
2023-07-14 00:30 | 0.98546 | 0.98546 | 0.98546 | 0.98546 | 0.98546 | 0 | 0 | 0 | 0 | 0
2023-07-14 00:45 | 0.95899 | 0.95899 | 0.95899 | 0.95899 | 0.95899 | 0 | 0 | 0 | 0 | 0
2023-07-14 01:00 | 1.1284 | 1.1284 | 1.1284 | 1.1284 | 1.1284 | 0 | 0 | 0 | 0 | 0
2023-07-14 01:15 | 1.1756 | 1.1756 | 1.1756 | 1.1756 | 1.1756 | 0 | -3.7774e-14 | -3.7774e-14 | -3.7774e-14 | -3.7774e-14
2023-07-14 01:30 | 0.99942 | 0.99942 | 0.99942 | 0.99942 | 0.99942 | 0 | 0 | 0 | 0 | 0
2023-07-14 01:45 | 1.1669 | 1.1669 | 1.1669 | 1.1669 | 1.1669 | 0 | 1.9028e-14 | 1.9028e-14 | 1.9028e-14 | 1.9028e-14
2023-07-14 02:00 | 1.2225 | 1.2225 | 1.2225 | 1.2225 | 1.2225 | 0 | 3.6327e-14 | 3.6327e-14 | 3.6327e-14 | 3.6327e-14
2023-07-14 02:15 | 1.8344 | 1.8344 | 1.8344 | 1.8344 | 1.8344 | 0 | -1.2104e-14 | -1.2104e-14 | -1.2104e-14 | -1.2104e-14
2023-07-14 02:30 | 1.858 | 1.858 | 1.858 | 1.858 | 1.858 | 0 | -1.1951e-14 | -1.1951e-14 | -1.1951e-14 | -1.1951e-14
2023-07-14 02:45 | 1.9351 | 1.9351 | 1.9351 | 1.9351 | 1.9351 | 0 | -1.1475e-14 | -1.1475e-14 | -1.1475e-14 | -1.1475e-14
2023-07-14 03:00 | 1.424 | 1.3518 | 1.3157 | 1.2796 | 1.2435 | 0 | -5.069 | -7.6035 | -10.138 | -12.6725
2023-07-14 03:15 | 1.0585 | 1.058 | 1.0578 | 1.0576 | 1.0573 | 0 | -0.043632 | -0.065448 | -0.087264 | -0.10908
2023-07-14 03:30 | 1.1426 | 1.1421 | 1.1419 | 1.1417 | 1.1414 | 0 | -0.04042 | -0.060631 | -0.080841 | -0.10105
2023-07-14 03:45 | 1.1807 | 1.1801 | 1.1797 | 1.1794 | 1.1791 | 0 | -0.052156 | -0.078234 | -0.10431 | -0.13039
2023-07-14 04:00 | 1.1847 | 1.1841 | 1.1838 | 1.1835 | 1.1832 | 0 | -0.051977 | -0.077966 | -0.10395 | -0.12994
2023-07-14 04:15 | 1.0835 | 1.0829 | 1.0826 | 1.0823 | 1.082 | 0 | -0.056832 | -0.085247 | -0.11366 | -0.14208
2023-07-14 04:30 | 1.1364 | 1.1358 | 1.1355 | 1.1352 | 1.1349 | 0 | -0.054186 | -0.081279 | -0.10837 | -0.13546
2023-07-14 04:45 | 1.1775 | 1.1767 | 1.1763 | 1.176 | 1.1756 | 0 | -0.064499 | -0.096749 | -0.129 | -0.16125
2023-07-14 05:00 | 1.1548 | 1.1537 | 1.1531 | 1.1526 | 1.1521 | 0 | -0.093321 | -0.13998 | -0.18664 | -0.2333
2023-07-14 05:15 | 1.1697 | 1.1684 | 1.1677 | 1.167 | 1.1664 | 0 | -0.11581 | -0.17372 | -0.23163 | -0.28954
2023-07-14 05:30 | 1.1067 | 1.1053 | 1.1046 | 1.1039 | 1.1032 | 0 | -0.1252 | -0.1878 | -0.25039 | -0.31299
2023-07-14 05:45 | 5.506 | 4.6204 | 4.1776 | 3.7348 | 3.2919 | 0 | -16.0847 | -24.127 | -32.1694 | -40.2117
2023-07-14 06:00 | 11.3222 | 9.3573 | 8.3749 | 7.3925 | 6.4101 | 0 | -17.3539 | -26.0309 | -34.7079 | -43.3849
2023-07-14 06:15 | 12.9844 | 11.1108 | 10.174 | 9.2372 | 8.3004 | 0 | -14.4294 | -21.6442 | -28.8589 | -36.0736
2023-07-14 06:30 | 16.4299 | 13.7148 | 12.3572 | 10.9996 | 9.6421 | 0 | -16.5256 | -24.7884 | -33.0512 | -41.3139
2023-07-14 06:45 | 13.7711 | 11.4207 | 10.2455 | 9.0703 | 7.8951 | 0 | -17.0677 | -25.6015 | -34.1354 | -42.6692
2023-07-14 07:00 | 7.5544 | 6.253 | 5.6023 | 4.9516 | 4.3009 | 0 | -17.2272 | -25.8408 | -34.4544 | -43.068
2023-07-14 07:15 | 5.6568 | 4.7511 | 4.2982 | 3.8454 | 3.3925 | 0 | -16.0111 | -24.0166 | -32.0221 | -40.0277
2023-07-14 07:30 | 5.622 | 4.7915 | 4.3763 | 3.961 | 3.5458 | 0 | -14.7721 | -22.1581 | -29.5442 | -36.9302
2023-07-14 07:45 | 7.6477 | 6.3562 | 5.7105 | 5.0648 | 4.4191 | 0 | -16.8864 | -25.3297 | -33.7729 | -42.2161
2023-07-14 08:00 | 8.8028 | 7.335 | 6.6011 | 5.8672 | 5.1333 | 0 | -16.6741 | -25.0111 | -33.3481 | -41.6851
2023-07-14 08:15 | 8.4079 | 6.9824 | 6.2696 | 5.5568 | 4.8441 | 0 | -16.9546 | -25.4319 | -33.9092 | -42.3865
2023-07-14 08:30 | 8.5735 | 7.1274 | 6.4043 | 5.6813 | 4.9582 | 0 | -16.8674 | -25.3011 | -33.7348 | -42.1685
2023-07-14 08:45 | 10.9585 | 9.4908 | 8.7569 | 8.023 | 7.2891 | 0 | -13.3939 | -20.0909 | -26.7879 | -33.4848
2023-07-14 09:00 | 15.0193 | 17.4626 | 16.4538 | 24.6079 | 16.2169 | 0 | 16.2676 | 9.5513 | 63.842 | 7.9739
2023-07-14 09:15 | 19.2508 | 22.8496 | 26.8794 | 21.7464 | 33.1585 | 0 | 18.6946 | 39.6278 | 12.9638 | 72.2449
2023-07-14 09:30 | 10.8826 | 9.4148 | 8.6809 | 7.947 | 7.2131 | 0 | -13.4874 | -20.2311 | -26.9748 | -33.7185
2023-07-14 09:45 | 6.561 | 5.7305 | 5.3153 | 4.9 | 4.4848 | 0 | -12.658 | -18.987 | -25.316 | -31.645
2023-07-14 10:00 | 8.9442 | 8.9999 | 9.0297 | 9.0572 | 9.0855 | 0 | 0.6233 | 0.9556 | 1.2636 | 1.5795
2023-07-14 10:15 | 6.4424 | 5.7976 | 5.4732 | 5.1514 | 4.8302 | 0 | -10.0075 | -15.0433 | -20.0386 | -25.0243
2023-07-14 10:30 | 4.2233 | 3.9576 | 3.8238 | 3.6919 | 3.5575 | 0 | -6.292 | -9.4599 | -12.5841 | -15.7665
2023-07-14 10:45 | 4.4652 | 4.2429 | 4.1329 | 4.0206 | 3.9095 | 0 | -4.9785 | -7.4422 | -9.9569 | -12.4461
2023-07-14 11:00 | 4.2326 | 4.006 | 3.8927 | 3.7767 | 3.6627 | 0 | -5.3534 | -8.0301 | -10.7708 | -13.4654
2023-07-14 11:15 | 3.9466 | 3.7545 | 3.6585 | 3.5651 | 3.4698 | 0 | -4.8671 | -7.3007 | -9.6656 | -12.08
2023-07-14 11:30 | 3.6562 | 3.471 | 3.3785 | 3.2859 | 3.1933 | 0 | -5.065 | -7.5975 | -10.13 | -12.6625
2023-07-14 11:45 | 5.5153 | 4.9431 | 4.657 | 4.3709 | 4.0848 | 0 | -10.3748 | -15.5622 | -20.7495 | -25.9369
2023-07-14 12:00 | 7.3585 | 7.4337 | 6.1128 | 7.5089 | 7.5465 | 0 | 1.0222 | -16.9292 | 2.0444 | 2.5555
2023-07-14 12:15 | 7.0837 | 6.2532 | 5.838 | 5.4227 | 5.0075 | 0 | -11.724 | -17.586 | -23.4479 | -29.3099
2023-07-14 12:30 | 9.9522 | 31.6386 | 43.8404 | 53.325 | 64.1682 | 0 | 217.9058 | 340.5095 | 435.8115 | 500
2023-07-14 12:45 | 6.0506 | 5.3114 | 4.9418 | 4.5722 | 4.2026 | 0 | -12.2169 | -18.3254 | -24.4339 | -30.5424
2023-07-14 13:00 | 3.9989 | 3.9989 | 3.9989 | 3.9989 | 3.9989 | 0 | 0 | 0 | 0 | 0
2023-07-14 13:15 | 4.5178 | 4.6214 | 5.1291 | 4.902 | 4.5178 | 0 | 2.2928 | 13.5293 | 8.5034 | 0
2023-07-14 13:30 | 6.0965 | 14.5022 | 28.3448 | 27.1269 | 38.213 | 0 | 137.8777 | 364.9364 | 344.9588 | 500
2023-07-14 13:45 | 5.1032 | 12.0257 | 5.3913 | 14.5522 | 11.5662 | 0 | 135.6507 | 5.646 | 185.1595 | 126.6469
2023-07-14 14:00 | 4.05 | 3.472 | 3.183 | 2.894 | 2.6049 | 0 | -14.2725 | -21.4087 | -28.5449 | -35.6812
2023-07-14 14:15 | 4.9281 | 4.2529 | 3.9152 | 3.5776 | 3.24 | 0 | -13.7017 | -20.5525 | -27.4033 | -34.2542
2023-07-14 14:30 | 6.0598 | 5.2293 | 4.8141 | 4.3988 | 3.9836 | 0 | -13.7049 | -20.5574 | -27.4098 | -34.2623
2023-07-14 14:45 | 5.1229 | 4.5408 | 4.2497 | 3.9586 | 3.6675 | 0 | -11.3637 | -17.0455 | -22.7274 | -28.4092
2023-07-14 15:00 | 7.8945 | 7.8189 | 7.7811 | 7.7433 | 5.8183 | 0 | -0.95735 | -1.436 | -1.9147 | -26.2997
2023-07-14 15:15 | 11.7643 | 22.5212 | 27.8996 | 33.671 | 36.3585 | 0 | 91.4365 | 137.1547 | 186.2132 | 209.0583
2023-07-14 15:30 | 12.7428 | 11.9123 | 11.9927 | 11.3497 | 15.343 | 0 | -6.5173 | -5.8867 | -10.9327 | 20.4049
2023-07-14 15:45 | 7.6103 | 7.3972 | 6.795 | 6.5233 | 6.5864 | 0 | -2.7998 | -10.712 | -14.2827 | -13.4539
2023-07-14 16:00 | 5.1904 | 5.1178 | 4.6197 | 5.0451 | 4.2393 | 0 | -1.3995 | -10.9949 | -2.7991 | -18.3248
2023-07-14 16:15 | 3.5097 | 3.4061 | 3.3543 | 3.3025 | 3.2507 | 0 | -2.9514 | -4.4271 | -5.9029 | -7.3786
2023-07-14 16:30 | 5.3432 | 5.6115 | 5.7456 | 5.8797 | 5.8233 | 0 | 5.0203 | 7.5305 | 10.0406 | 8.9849
2023-07-14 16:45 | 6.1026 | 5.7019 | 5.9633 | 5.3013 | 6.061 | 0 | -6.5653 | -2.282 | -13.1305 | -0.68111
2023-07-14 17:00 | 6.6635 | 5.9288 | 5.5614 | 5.194 | 4.8267 | 0 | -11.026 | -16.539 | -22.052 | -27.565
2023-07-14 17:15 | 9.2081 | 8.0183 | 7.4234 | 6.8286 | 6.2337 | 0 | -12.9208 | -19.3811 | -25.8415 | -32.3019
2023-07-14 17:30 | 10.5444 | 9.1872 | 8.5086 | 7.83 | 7.1514 | 0 | -12.8712 | -19.3067 | -25.7423 | -32.1779
2023-07-14 17:45 | 11.2738 | 9.806 | 9.0722 | 8.3383 | 7.6044 | 0 | -13.0194 | -19.529 | -26.0387 | -32.5484
2023-07-14 18:00 | 10.6325 | 9.2473 | 8.5547 | 7.8621 | 7.1695 | 0 | -13.0282 | -19.5424 | -26.0565 | -32.5706
2023-07-14 18:15 | 20.8566 | 9.8347 | 9.1008 | 8.3669 | 7.633 | 0 | -52.8462 | -56.3649 | -59.8837 | -63.4024
2023-07-14 18:30 | 15.6508 | 14.183 | 13.4491 | 22.2694 | 21.5355 | 0 | -9.3783 | -14.0675 | 42.2891 | 37.6
2023-07-14 18:45 | 14.8198 | 22.9959 | 22.3069 | 12.0638 | 11.3748 | 0 | 55.1705 | 50.5213 | -18.5967 | -23.2459
2023-07-14 19:00 | 11.7118 | 10.3338 | 9.6448 | 8.9558 | 8.2668 | 0 | -11.7659 | -17.6488 | -23.5318 | -29.4147
2023-07-14 19:15 | 7.9508 | 6.8352 | 6.2774 | 5.7196 | 5.1617 | 0 | -14.0318 | -21.0476 | -28.0635 | -35.0794
2023-07-14 19:30 | 9.8946 | 8.5166 | 7.8276 | 7.1386 | 6.4496 | 0 | -13.9268 | -20.8902 | -27.8536 | -34.817
2023-07-14 19:45 | 11.3034 | 9.9254 | 9.2364 | 8.5474 | 7.8584 | 0 | -12.191 | -18.2864 | -24.3819 | -30.4774
2023-07-14 20:00 | 13.0771 | 11.6991 | 11.0101 | 10.3211 | 9.6321 | 0 | -10.5375 | -15.8062 | -21.075 | -26.3437
2023-07-14 20:15 | 15.5626 | 14.1846 | 13.4956 | 12.8066 | 12.1176 | 0 | -8.8546 | -13.2818 | -17.7091 | -22.1364
2023-07-14 20:30 | 17.0444 | 15.6664 | 14.9774 | 14.2884 | 13.5994 | 0 | -8.0848 | -12.1272 | -16.1695 | -20.2119
2023-07-14 20:45 | 9.6335 | 8.2602 | 7.5736 | 6.887 | 6.2004 | 0 | -14.2548 | -21.3823 | -28.5097 | -35.6371
2023-07-14 21:00 | 6.7441 | 5.9892 | 5.6117 | 5.2343 | 4.8568 | 0 | -11.1937 | -16.7905 | -22.3874 | -27.9842
2023-07-14 21:15 | 3.9187 | 3.7222 | 3.624 | 3.5258 | 3.4275 | 0 | -5.0138 | -7.5207 | -10.0276 | -12.5345
2023-07-14 21:30 | 3.2877 | 3.1538 | 3.0868 | 3.0198 | 2.9529 | 0 | -4.0735 | -6.1102 | -8.147 | -10.1837
2023-07-14 21:45 | 3.1583 | 3.05 | 2.9958 | 2.9416 | 2.8875 | 0 | -3.4296 | -5.1444 | -6.8593 | -8.5741
2023-07-14 22:00 | 4.1359 | 3.8281 | 3.6742 | 3.5203 | 3.3664 | 0 | -7.4425 | -11.1637 | -14.8849 | -18.6062
2023-07-14 22:15 | 4.5785 | 4.1837 | 3.9863 | 3.7888 | 3.5914 | 0 | -8.6238 | -12.9357 | -17.2476 | -21.5595
2023-07-14 22:30 | 4.4822 | 4.0981 | 3.9061 | 3.7141 | 3.5221 | 0 | -8.5679 | -12.8518 | -17.1357 | -21.4197
2023-07-14 22:45 | 3.5798 | 3.2935 | 3.1503 | 3.0072 | 2.864 | 0 | -7.998 | -11.997 | -15.996 | -19.995
2023-07-14 23:00 | 2.2416 | 2.2411 | 2.2408 | 2.2405 | 2.2402 | 0 | -0.024724 | -0.037085 | -0.049447 | -0.061809
2023-07-14 23:15 | 1.9674 | 1.9668 | 1.9665 | 1.9662 | 1.9659 | 0 | -0.031299 | -0.046948 | -0.062598 | -0.078247
2023-07-14 23:30 | 1.673 | 1.6254 | 1.6016 | 1.5778 | 1.554 | 0 | -2.8464 | -4.2695 | -5.6927 | -7.1159
2023-07-14 23:45 | 0.81484 | 0.78489 | 0.76992 | 0.75494 | 0.73997 | 0 | -3.6753 | -5.5129 | -7.3506 | -9.1882
2023-07-15 | 0.43095 | 0.43095 | 0.43095 | 0.43095 | 0.43095 | 0 | 0 | 0 | 0 | 0
2023-07-15 00:15 | 0.74669 | 0.74669 | 0.74669 | 0.74669 | 0.74669 | 0 | 0 | 0 | 0 | 0
2023-07-15 00:30 | 0.85235 | 0.85235 | 0.85235 | 0.85235 | 0.85235 | 0 | 0 | 0 | 0 | 0
2023-07-15 00:45 | 0.89315 | 0.89315 | 0.89315 | 0.89315 | 0.89315 | 0 | 0 | 0 | 0 | 0
2023-07-15 01:00 | 1.0146 | 1.0146 | 1.0146 | 1.0146 | 1.0146 | 0 | 0 | 0 | 0 | 0
2023-07-15 01:15 | 1.1341 | 1.1341 | 1.1341 | 1.1341 | 1.1341 | 0 | 0 | 0 | 0 | 0
2023-07-15 01:30 | 7.155 | 1.1208 | 1.1208 | 1.1207 | 1.1207 | 0 | -84.3356 | -84.3356 | -84.337 | -84.3374
2023-07-15 01:45 | 1.168 | 1.1678 | 1.1678 | 1.1677 | 1.1676 | 0 | -0.01318 | -0.019771 | -0.026361 | -0.032951
2023-07-15 02:00 | 1.1464 | 1.1464 | 1.1462 | 1.1461 | 1.146 | 0 | -3.8738e-14 | -0.020143 | -0.026858 | -0.033572
2023-07-15 02:15 | 1.1435 | 1.1435 | 1.1432 | 1.1432 | 1.1431 | 0 | 3.8837e-14 | -0.020195 | -0.026926 | -0.033658
2023-07-15 02:30 | 1.1447 | 1.1447 | 1.1445 | 1.1444 | 1.1443 | 0 | 3.8795e-14 | -0.020173 | -0.026897 | -0.033622
2023-07-15 02:45 | 1.07 | 1.07 | 1.0697 | 1.0697 | 1.0696 | 0 | -4.1504e-14 | -0.021582 | -0.028776 | -0.035969
2023-07-15 03:00 | 1.1617 | 1.1617 | 1.1617 | 1.1617 | 1.1617 | 0 | 3.8226e-14 | 3.8226e-14 | 3.8226e-14 | 3.8226e-14
2023-07-15 03:15 | 0.98259 | 0.98259 | 0.98259 | 0.98259 | 0.98259 | 0 | 0 | 0 | 0 | 0
2023-07-15 03:30 | 1.142 | 1.142 | 1.142 | 1.142 | 1.142 | 0 | 3.8888e-14 | 3.8888e-14 | 3.8888e-14 | 3.8888e-14
2023-07-15 03:45 | 1.1832 | 1.1832 | 1.1832 | 1.1832 | 1.1832 | 0 | -1.8766e-14 | -1.8766e-14 | -1.8766e-14 | -1.8766e-14
2023-07-15 04:00 | 1.1503 | 1.15 | 1.1503 | 1.1497 | 1.1496 | 0 | -0.026765 | 1.9303e-14 | -0.053531 | -0.066914
2023-07-15 04:15 | 1.1559 | 1.1556 | 1.1554 | 1.1553 | 1.1551 | 0 | -0.026637 | -0.039956 | -0.053274 | -0.066593
2023-07-15 04:30 | 1.128 | 1.1277 | 1.1275 | 1.1274 | 1.1272 | 0 | -0.027296 | -0.040944 | -0.054593 | -0.068241
2023-07-15 04:45 | 1.1852 | 1.1848 | 1.1846 | 1.1843 | 1.1841 | 0 | -0.035504 | -0.053256 | -0.071008 | -0.08876
2023-07-15 05:00 | 1.1337 | 7.168 | 7.1685 | 1.1338 | 1.1338 | 0 | 500 | 500 | 0.0090531 | 0.011316
2023-07-15 05:15 | 1.0592 | 1.0592 | 1.0594 | 1.0592 | 7.0934 | 0 | 2.0963e-14 | 0.021801 | 2.0963e-14 | 500
2023-07-15 05:30 | 1.9504 | 1.8323 | 1.7735 | 7.6885 | 1.6552 | 0 | -6.0536 | -9.0686 | 294.212 | -15.1341
2023-07-15 05:45 | 4.8075 | 4.3129 | 4.0657 | 3.8798 | 3.573 | 0 | -10.2872 | -15.4309 | -19.2966 | -25.6781
2023-07-15 06:00 | 7.0958 | 5.9775 | 5.4183 | 4.8592 | 4.3 | 0 | -15.76 | -23.6399 | -31.5199 | -39.3999
2023-07-15 06:15 | 8.0654 | 6.9471 | 6.388 | 5.8288 | 5.2697 | 0 | -13.8652 | -20.7978 | -27.7305 | -34.6631
2023-07-15 06:30 | 12.1986 | 11.2515 | 10.778 | 10.3045 | 9.8309 | 0 | -7.7639 | -11.6459 | -15.5278 | -19.4098
2023-07-15 06:45 | 6.1743 | 5.5323 | 5.2113 | 4.8903 | 4.5693 | 0 | -10.3984 | -15.5975 | -20.7967 | -25.9959
2023-07-15 07:00 | 8.6649 | 7.7178 | 7.2443 | 6.7708 | 6.2972 | 0 | -10.9301 | -16.3952 | -21.8603 | -27.3254
2023-07-15 07:15 | 11.8898 | 10.9427 | 10.4691 | 9.9956 | 9.522 | 0 | -7.9656 | -11.9484 | -15.9312 | -19.914
2023-07-15 07:30 | 10.2386 | 9.2645 | 8.7775 | 8.2905 | 7.8035 | 0 | -9.5134 | -14.2702 | -19.0269 | -23.7836
2023-07-15 07:45 | 13.7163 | 12.7423 | 12.2553 | 11.7683 | 11.2812 | 0 | -7.1013 | -10.652 | -14.2026 | -17.7533
2023-07-15 08:00 | 10.1119 | 9.1379 | 8.6509 | 8.1639 | 7.6768 | 0 | -9.6326 | -14.4489 | -19.2652 | -24.0815
2023-07-15 08:15 | 7.5943 | 6.6203 | 6.1332 | 5.6462 | 5.1592 | 0 | -12.826 | -19.2389 | -25.6519 | -32.0649
2023-07-15 08:30 | 11.6243 | 10.6502 | 10.1632 | 9.6762 | 9.1892 | 0 | -8.3794 | -12.5691 | -16.7588 | -20.9485
2023-07-15 08:45 | 9.9533 | 9.0062 | 8.4923 | 8.0052 | 7.5182 | 0 | -9.5153 | -14.6791 | -19.5722 | -24.4652
2023-07-15 09:00 | 5.9978 | 5.1167 | 4.6762 | 4.2356 | 3.7951 | 0 | -14.6903 | -22.0355 | -29.3807 | -36.7258
2023-07-15 09:15 | 4.6505 | 4.0263 | 3.7141 | 3.402 | 3.0899 | 0 | -13.4233 | -20.135 | -26.8466 | -33.5583
2023-07-15 09:30 | 8.5896 | 7.5425 | 7.0189 | 6.4954 | 5.9718 | 0 | -12.1905 | -18.2857 | -24.381 | -30.4762
2023-07-15 09:45 | 9.4179 | 8.3708 | 7.8473 | 7.3237 | 6.8002 | 0 | -11.1183 | -16.6774 | -22.2366 | -27.7957
2023-07-15 10:00 | 8.5918 | 13.434 | 14.0951 | 11.2362 | 11.8965 | 0 | 56.3576 | 64.0521 | 30.7781 | 38.4636
2023-07-15 10:15 | 7.6523 | 6.9457 | 6.5913 | 9.759 | 9.4057 | 0 | -9.2338 | -13.865 | 27.5311 | 22.9142
2023-07-15 10:30 | 6.3061 | 5.9197 | 5.7265 | 5.5334 | 5.341 | 0 | -6.1266 | -9.1898 | -12.2531 | -15.3042
2023-07-15 10:45 | 6.5729 | 6.116 | 5.8883 | 5.6592 | 5.4308 | 0 | -6.9501 | -10.4156 | -13.9002 | -17.3753
2023-07-15 11:00 | 6.4425 | 6.6393 | 6.4442 | 6.8361 | 6.4438 | 0 | 3.0548 | 0.027241 | 6.1096 | 0.021506
2023-07-15 11:15 | 6.8494 | 4.3792 | 4.5271 | 4.0881 | 4.4332 | 0 | -36.0637 | -33.9046 | -40.3142 | -35.2764
2023-07-15 11:30 | 4.2483 | 4.0656 | 3.9743 | 3.8829 | 3.7916 | 0 | -4.2997 | -6.4496 | -8.5994 | -10.7493
2023-07-15 11:45 | 4.1166 | 3.947 | 3.8621 | 3.7773 | 3.6925 | 0 | -4.1213 | -6.182 | -8.2426 | -10.3033
2023-07-15 12:00 | 4.2416 | 4.3277 | 3.8678 | 4.0784 | 3.6186 | 0 | 2.0278 | -8.8133 | -3.8477 | -14.6888
2023-07-15 12:15 | 5.5158 | 4.9738 | 4.7028 | 4.4318 | 4.4961 | 0 | -9.8259 | -14.7389 | -19.6519 | -18.4871
2023-07-15 12:30 | 7.9324 | 10.8057 | 12.12 | 11.7849 | 14.3531 | 0 | 36.2233 | 52.7925 | 48.5675 | 80.9438
2023-07-15 12:45 | 7.6732 | 7.4003 | 6.3008 | 7.1274 | 5.3859 | 0 | -3.5562 | -17.8852 | -7.1125 | -29.8086
2023-07-15 13:00 | 7.6426 | 6.7276 | 6.2701 | 5.8126 | 5.3551 | 0 | -11.9723 | -17.9584 | -23.9446 | -29.9307
2023-07-15 13:15 | 7.6678 | 6.7528 | 6.2953 | 5.8378 | 5.3803 | 0 | -11.933 | -17.8995 | -23.866 | -29.8326
2023-07-15 13:30 | 7.6365 | 11.0888 | 14.5275 | 16.9921 | 19.4568 | 0 | 45.2088 | 90.2382 | 122.5126 | 154.7869
2023-07-15 13:45 | 9.0742 | 5.2189 | 4.7998 | 4.3807 | 3.9616 | 0 | -42.4865 | -47.1053 | -51.724 | -56.3427
2023-07-15 14:00 | 5.3405 | 10.6487 | 13.1423 | 9.8409 | 18.5674 | 0 | 99.3953 | 146.0863 | 84.2682 | 247.6704
2023-07-15 14:15 | 6.0813 | 21.5163 | 24.0099 | 34.3681 | 33.5809 | 0 | 253.8132 | 294.819 | 465.1482 | 452.2041
2023-07-15 14:30 | 6.0167 | 7.5983 | 11.0978 | 11.7524 | 12.8991 | 0 | 26.2873 | 84.4505 | 95.3303 | 114.3878
2023-07-15 14:45 | 4.7247 | 5.265 | 5.8643 | 7.2389 | 7.2389 | 0 | 11.4368 | 24.1206 | 53.2152 | 53.2152
2023-07-15 15:00 | 9.0901 | 14.4578 | 17.1416 | 19.8255 | 22.5093 | 0 | 59.0499 | 88.5749 | 118.0998 | 147.6248
2023-07-15 15:15 | 9.6068 | 8.8898 | 8.5313 | 8.1729 | 7.8144 | 0 | -7.4631 | -11.1946 | -14.9261 | -18.6577
2023-07-15 15:30 | 9.4772 | 10.1217 | 10.4439 | 10.7661 | 11.0883 | 0 | 6.8 | 10.2 | 13.6 | 17
2023-07-15 15:45 | 6.6625 | 6.6625 | 6.6625 | 6.6625 | 6.6625 | 0 | 0 | 0 | 0 | 1.3331e-14
2023-07-15 16:00 | 5.0401 | 4.9565 | 4.9147 | 4.2933 | 4.8312 | 0 | -1.6576 | -2.4863 | -14.8174 | -4.1439
2023-07-15 16:15 | 8.9457 | 5.1225 | 4.62 | 4.987 | 4.9189 | 0 | -42.7384 | -48.3554 | -44.2529 | -45.0136
2023-07-15 16:30 | 5.7504 | 5.3776 | 5.6258 | 5.5843 | 4.8184 | 0 | -6.483 | -2.1661 | -2.8881 | -16.2075
2023-07-15 16:45 | 5.1384 | 4.8196 | 4.7496 | 4.5008 | 4.3414 | 0 | -6.2043 | -7.5673 | -12.4086 | -15.5107
2023-07-15 17:00 | 6.4748 | 5.9391 | 5.6713 | 5.4034 | 5.1356 | 0 | -8.2738 | -12.4107 | -16.5475 | -20.6844
2023-07-15 17:15 | 7.2484 | 6.5614 | 6.218 | 5.8745 | 5.531 | 0 | -9.4777 | -14.2165 | -18.9553 | -23.6942
2023-07-15 17:30 | 9.3504 | 8.3032 | 7.7797 | 7.2561 | 6.7326 | 0 | -11.1987 | -16.798 | -22.3973 | -27.9966
2023-07-15 17:45 | 14.5352 | 33.4921 | 42.9705 | 52.4489 | 61.9273 | 0 | 130.4199 | 195.6299 | 260.8398 | 326.0498
2023-07-15 18:00 | 10.4556 | 9.4085 | 8.885 | 8.3614 | 7.8379 | 0 | -10.0148 | -15.0222 | -20.0296 | -25.0371
2023-07-15 18:15 | 10.4489 | 9.1149 | 8.4479 | 7.7809 | 7.1139 | 0 | -12.7669 | -19.1504 | -25.5338 | -31.9173
2023-07-15 18:30 | 7.9448 | 7.1266 | 6.7175 | 6.3083 | 5.8992 | 0 | -10.2991 | -15.4487 | -20.5982 | -25.7478
2023-07-15 18:45 | 10.3692 | 9.3221 | 8.7985 | 8.275 | 7.7514 | 0 | -10.0983 | -15.1475 | -20.1967 | -25.2458
2023-07-15 19:00 | 18.5358 | 16.3774 | 15.2983 | 14.2191 | 13.1399 | 0 | -11.6442 | -17.4664 | -23.2885 | -29.1106
2023-07-15 19:15 | 18.9229 | 16.7645 | 15.6853 | 14.6062 | 13.527 | 0 | -11.4061 | -17.1091 | -22.8121 | -28.5151
2023-07-15 19:30 | 17.7186 | 15.5603 | 14.4811 | 13.4019 | 12.3228 | 0 | -12.1813 | -18.2719 | -24.3625 | -30.4531
2023-07-15 19:45 | 20.8297 | 18.6713 | 17.5921 | 16.5129 | 15.4338 | 0 | -10.3619 | -15.5429 | -20.7238 | -25.9048
2023-07-15 20:00 | 20.393 | 18.2346 | 17.1554 | 16.0763 | 14.9971 | 0 | -10.5838 | -15.8757 | -21.1676 | -26.4595
2023-07-15 20:15 | 16.2104 | 14.052 | 12.9729 | 11.8937 | 10.8145 | 0 | -13.3146 | -19.972 | -26.6293 | -33.2866
2023-07-15 20:30 | 20.679 | 13.3246 | 12.2454 | 11.1662 | 10.087 | 0 | -35.5648 | -40.7835 | -46.0022 | -51.2209
2023-07-15 20:45 | 16.4962 | 14.3379 | 13.2587 | 12.1795 | 11.1003 | 0 | -13.0839 | -19.6259 | -26.1679 | -32.7098
2023-07-15 21:00 | 9.2869 | 7.8838 | 7.1822 | 6.4807 | 5.7791 | 0 | -15.1087 | -22.663 | -30.2173 | -37.7717
2023-07-15 21:15 | 5.682 | 4.9212 | 4.5409 | 4.1605 | 3.7801 | 0 | -13.3891 | -20.0837 | -26.7783 | -33.4729
2023-07-15 21:30 | 5.7058 | 4.9071 | 4.5078 | 4.1084 | 3.7091 | 0 | -13.9977 | -20.9965 | -27.9953 | -34.9942
2023-07-15 21:45 | 4.9592 | 4.3431 | 4.035 | 3.7269 | 3.4188 | 0 | -12.4246 | -18.6369 | -24.8492 | -31.0615
2023-07-15 22:00 | 3.0726 | 2.7827 | 2.6378 | 2.4928 | 2.3479 | 0 | -9.4338 | -14.1507 | -18.8677 | -23.5846
2023-07-15 22:15 | 3.1524 | 2.8626 | 2.7177 | 2.5728 | 2.428 | 0 | -9.1918 | -13.7877 | -18.3836 | -22.9794
2023-07-15 22:30 | 2.5173 | 2.353 | 2.2709 | 2.1887 | 2.1066 | 0 | -6.5257 | -9.7886 | -13.0515 | -16.3143
2023-07-15 22:45 | 1.9529 | 1.8933 | 1.8635 | 1.8337 | 1.8039 | 0 | -3.0508 | -4.5762 | -6.1015 | -7.6269
2023-07-15 23:00 | 1.5966 | 1.5611 | 1.5433 | 1.5256 | 1.5079 | 0 | -2.2229 | -3.3343 | -4.4457 | -5.5572
2023-07-15 23:15 | 1.5281 | 1.4875 | 1.4673 | 1.447 | 1.4267 | 0 | -2.6556 | -3.9833 | -5.3111 | -6.6389
2023-07-15 23:30 | 1.2414 | 1.2154 | 1.2023 | 1.1893 | 1.1763 | 0 | -2.0958 | -3.1437 | -4.1916 | -5.2396
2023-07-15 23:45 | 0.70585 | 0.68779 | 0.67877 | 0.66974 | 0.66071 | 0 | -2.5576 | -3.8364 | -5.1152 | -6.394
2023-07-16 | 0.28234 | 0.28234 | 0.28234 | 0.28234 | 0.28234 | 0 | 0 | 0 | 0 | 0
2023-07-16 00:15 | 0.6318 | 0.6318 | 0.6318 | 0.6318 | 0.6318 | 0 | 0 | 0 | 0 | 0
2023-07-16 00:30 | 0.85779 | 0.85779 | 0.85779 | 0.85779 | 0.85779 | 0 | 0 | 0 | 0 | 0
2023-07-16 00:45 | 0.86533 | 0.86533 | 0.86533 | 0.86533 | 0.86533 | 0 | 0 | 0 | 0 | 0
2023-07-16 01:00 | 1.0568 | 1.0568 | 1.0568 | 1.0568 | 1.0568 | 0 | 0 | 0 | 0 | 0
2023-07-16 01:15 | 0.93656 | 0.93656 | 0.93656 | 0.93656 | 0.93656 | 0 | 0 | 0 | 0 | 0
2023-07-16 01:30 | 0.91449 | 0.91449 | 0.91449 | 0.91449 | 0.91449 | 0 | 0 | 0 | 0 | 0
2023-07-16 01:45 | 1.0455 | 1.0455 | 1.0455 | 1.0455 | 1.0455 | 0 | 0 | 0 | 0 | 0
2023-07-16 02:00 | 1.0701 | 1.0701 | 1.0701 | 1.0701 | 1.0701 | 0 | 4.1498e-14 | 4.1498e-14 | 4.1498e-14 | 4.1498e-14
2023-07-16 02:15 | 1.0993 | 1.0993 | 1.0993 | 1.0993 | 1.0993 | 0 | -4.0398e-14 | -4.0398e-14 | -4.0398e-14 | -4.0398e-14
2023-07-16 02:30 | 1.0003 | 1.0003 | 1.0003 | 1.0003 | 1.0003 | 0 | 4.4394e-14 | 4.4394e-14 | 4.4394e-14 | 4.4394e-14
2023-07-16 02:45 | 0.99106 | 0.99106 | 0.99106 | 0.99106 | 0.99106 | 0 | 0 | 0 | 0 | 0
2023-07-16 03:00 | 1.1091 | 1.1091 | 1.1088 | 1.1087 | 1.1085 | 0 | -4.0041e-14 | -0.029149 | -0.038865 | -0.048582
2023-07-16 03:15 | 1.1783 | 1.1783 | 1.1778 | 1.1777 | 1.1775 | 0 | 1.8844e-14 | -0.039195 | -0.05226 | -0.065325
2023-07-16 03:30 | 1.186 | 1.1856 | 1.1855 | 1.1853 | 1.1851 | 0 | -0.030287 | -0.045431 | -0.060575 | -0.075718
2023-07-16 03:45 | 1.6766 | 1.553 | 1.4912 | 1.4294 | 1.3676 | 0 | -7.3708 | -11.0563 | -14.7417 | -18.4271
2023-07-16 04:00 | 1.819 | 1.7447 | 1.6181 | 1.6703 | 1.6332 | 0 | -4.0861 | -11.0421 | -8.1722 | -10.2153
2023-07-16 04:15 | 1.1021 | 1.1015 | 1.1012 | 1.1009 | 1.1006 | 0 | -0.055874 | -0.083811 | -0.11175 | -0.13968
2023-07-16 04:30 | 0.95668 | 0.95606 | 0.95575 | 0.95544 | 0.95514 | 0 | -0.064367 | -0.096551 | -0.12873 | -0.16092
2023-07-16 04:45 | 1.1603 | 1.1596 | 1.1593 | 1.1589 | 1.1586 | 0 | -0.061914 | -0.092871 | -0.12383 | -0.15479
2023-07-16 05:00 | 1.9626 | 1.8432 | 1.8444 | 1.7759 | 1.6642 | 0 | -6.0803 | -6.0188 | -9.5092 | -15.2007
2023-07-16 05:15 | 1.918 | 1.8035 | 1.7515 | 1.6889 | 1.6317 | 0 | -5.9716 | -8.6845 | -11.9432 | -14.929
2023-07-16 05:30 | 3.5768 | 3.0652 | 2.7433 | 2.5016 | 2.2527 | 0 | -14.3035 | -23.3033 | -30.0617 | -37.0205
2023-07-16 05:45 | 5.1825 | 4.5985 | 4.3064 | 4.0144 | 3.7675 | 0 | -11.2697 | -16.9045 | -22.5394 | -27.3034
2023-07-16 06:00 | 8.428 | 7.6659 | 7.2848 | 6.9038 | 6.5228 | 0 | -9.0422 | -13.5634 | -18.0845 | -22.6056
2023-07-16 06:15 | 8.6415 | 7.7404 | 7.2898 | 6.8392 | 6.3887 | 0 | -10.4281 | -15.6422 | -20.8563 | -26.0704
2023-07-16 06:30 | 8.4208 | 7.3159 | 6.7634 | 6.211 | 5.6585 | 0 | -13.1211 | -19.6816 | -26.2421 | -32.8027
2023-07-16 06:45 | 5.7269 | 4.9647 | 4.5836 | 4.2025 | 3.8214 | 0 | -13.3089 | -19.9634 | -26.6178 | -33.2723
2023-07-16 07:00 | 4.7187 | 4.0991 | 3.7893 | 3.4795 | 3.1697 | 0 | -13.1307 | -19.696 | -26.2614 | -32.8267
2023-07-16 07:15 | 3.6657 | 3.1693 | 2.9211 | 2.6729 | 2.4247 | 0 | -13.5415 | -20.3123 | -27.0831 | -33.8539
2023-07-16 07:30 | 5.1811 | 4.3919 | 3.9973 | 3.6027 | 3.2081 | 0 | -15.232 | -22.848 | -30.464 | -38.08
2023-07-16 07:45 | 12.2318 | 11.1278 | 10.5758 | 10.0238 | 9.4719 | 0 | -9.0256 | -13.5384 | -18.0511 | -22.5639
2023-07-16 08:00 | 11.3261 | 10.2221 | 9.6701 | 9.1181 | 8.5661 | 0 | -9.7474 | -14.621 | -19.4947 | -24.3684
2023-07-16 08:15 | 13.9019 | 12.7979 | 12.2459 | 11.6939 | 11.1419 | 0 | -7.9413 | -11.912 | -15.8826 | -19.8533
2023-07-16 08:30 | 15.5235 | 14.4195 | 13.8675 | 13.3155 | 12.7635 | 0 | -7.1117 | -10.6676 | -14.2235 | -17.7794
2023-07-16 08:45 | 15.2039 | 14.0999 | 13.5479 | 12.9959 | 12.4439 | 0 | -7.2613 | -10.8919 | -14.5225 | -18.1531
2023-07-16 09:00 | 7.4953 | 6.4932 | 5.9925 | 5.4923 | 4.9906 | 0 | -13.3687 | -20.0487 | -26.7234 | -33.4163
2023-07-16 09:15 | 6.4542 | 5.9027 | 5.8127 | 5.3512 | 5.0754 | 0 | -8.5453 | -9.9387 | -17.0905 | -21.3631
2023-07-16 09:30 | 8.016 | 7.1412 | 6.7038 | 6.2664 | 5.8299 | 0 | -10.913 | -16.3695 | -21.826 | -27.2713
2023-07-16 09:45 | 6.8294 | 6.4015 | 6.0021 | 5.9735 | 5.7596 | 0 | -6.2663 | -12.1137 | -12.5326 | -15.6657
2023-07-16 10:00 | 6.2139 | 5.9532 | 5.8228 | 5.6925 | 5.5591 | 0 | -4.1955 | -6.2932 | -8.391 | -10.5383
2023-07-16 10:15 | 6.9232 | 7.5114 | 7.8055 | 8.0996 | 8.3952 | 0 | 8.4961 | 12.7441 | 16.9922 | 21.2624
2023-07-16 10:30 | 6.1119 | 5.6831 | 5.4687 | 5.2542 | 5.0414 | 0 | -7.0162 | -10.5243 | -14.0324 | -17.5154
2023-07-16 10:45 | 6.0195 | 5.5836 | 5.3656 | 5.1477 | 4.9298 | 0 | -7.2412 | -10.8619 | -14.4825 | -18.1031
2023-07-16 11:00 | 4.7325 | 4.7965 | 4.8284 | 4.8604 | 4.8924 | 0 | 1.3511 | 2.0266 | 2.7021 | 3.3776
2023-07-16 11:15 | 3.6012 | 3.4723 | 3.4079 | 3.3435 | 3.2791 | 0 | -3.5775 | -5.3663 | -7.1551 | -8.9438
2023-07-16 11:30 | 2.6021 | 2.5742 | 2.5603 | 2.5463 | 2.5324 | 0 | -1.0709 | -1.6063 | -2.1417 | -2.6771
2023-07-16 11:45 | 3.0665 | 2.8287 | 2.7098 | 2.5909 | 2.4719 | 0 | -7.7556 | -11.6334 | -15.5112 | -19.389
2023-07-16 12:00 | 6.4482 | 6.6587 | 6.764 | 6.8693 | 6.9745 | 0 | 3.2652 | 4.8979 | 6.5305 | 8.1631
2023-07-16 12:15 | 7.5119 | 8.6237 | 8.0364 | 9.7356 | 10.2915 | 0 | 14.8006 | 6.9814 | 29.6013 | 37.0016
2023-07-16 12:30 | 9.4212 | 13.4234 | 15.4245 | 17.4256 | 19.4267 | 0 | 42.4808 | 63.7212 | 84.9616 | 106.202
2023-07-16 12:45 | 6.9292 | 6.3777 | 7.2452 | 5.8261 | 5.5504 | 0 | -7.9595 | 4.5603 | -15.919 | -19.8988
2023-07-16 13:00 | 7.9007 | 10.3608 | 10.8186 | 15.7572 | 17.7794 | 0 | 31.1375 | 36.9312 | 99.4391 | 125.0341
2023-07-16 13:15 | 7.9505 | 17.6514 | 22.0904 | 24.4161 | 28.4744 | 0 | 122.016 | 177.8486 | 207.1006 | 258.1451
2023-07-16 13:30 | 6.2627 | 5.7111 | 6.6191 | 5.1596 | 4.8838 | 0 | -8.8066 | 5.6921 | -17.6133 | -22.0166
2023-07-16 13:45 | 5.126 | 4.5744 | 4.2987 | 4.0229 | 3.7471 | 0 | -10.7595 | -16.1393 | -21.5191 | -26.8988
2023-07-16 14:00 | 4.5502 | 27.6962 | 24.6439 | 32.803 | 27.0068 | 0 | 508.6885 | 441.6064 | 620.9204 | 493.5373
2023-07-16 14:15 | 3.9537 | 4.4294 | 9.1498 | 4.7155 | 17.401 | 0 | 12.032 | 131.4254 | 19.269 | 340.1236
2023-07-16 14:30 | 2.7129 | 2.7129 | 5.73 | 2.7129 | 9.4176 | 0 | 0 | 111.213 | 0 | 247.14
2023-07-16 14:45 | 5.3349 | 10.155 | 10.4719 | 14.7663 | 6.1743 | 0 | 90.3514 | 96.2914 | 176.7878 | 15.7346
2023-07-16 15:00 | 7.7391 | 7.1875 | 6.9118 | 6.636 | 6.3602 | 0 | -7.1266 | -10.6899 | -14.2531 | -17.8164
2023-07-16 15:15 | 6.9882 | 6.4366 | 6.1609 | 5.8851 | 5.6093 | 0 | -7.8923 | -11.8385 | -15.7847 | -19.7309
2023-07-16 15:30 | 8.4302 | 8.5851 | 8.6626 | 7.3271 | 7.0513 | 0 | 1.8382 | 2.7573 | -13.0847 | -16.3558
2023-07-16 15:45 | 10.697 | 19.697 | 24.197 | 30.11 | 34.9632 | 0 | 84.1354 | 126.203 | 181.4798 | 226.8498
2023-07-16 16:00 | 8.5623 | 7.9793 | 7.6877 | 7.3962 | 6.0988 | 0 | -6.809 | -10.2135 | -13.6181 | -28.7708
2023-07-16 16:15 | 7.4748 | 6.8369 | 6.518 | 6.1991 | 6.886 | 0 | -8.5337 | -12.8006 | -17.0675 | -7.877
2023-07-16 16:30 | 5.136 | 4.9932 | 4.9218 | 4.8504 | 4.7791 | 0 | -2.7796 | -4.1694 | -5.5592 | -6.949
2023-07-16 16:45 | 3.9766 | 3.9036 | 3.8671 | 3.8306 | 3.7941 | 0 | -1.836 | -2.754 | -3.672 | -4.59
2023-07-16 17:00 | 8.4738 | 7.7047 | 7.6787 | 7.4137 | 5.9217 | 0 | -9.0757 | -9.3824 | -12.5098 | -30.1179
2023-07-16 17:15 | 12.0781 | 11.4129 | 10.3533 | 10.2696 | 9.2034 | 0 | -5.5074 | -14.2804 | -14.9729 | -23.8007
2023-07-16 17:30 | 14.8463 | 24.4346 | 28.9838 | 34.023 | 43.3113 | 0 | 64.5843 | 95.226 | 129.1686 | 191.7321
2023-07-16 17:45 | 12.3266 | 12.9791 | 13.9189 | 13.6316 | 11.3049 | 0 | 5.2937 | 12.9176 | 10.5874 | -8.2883
2023-07-16 18:00 | 11.7298 | 10.3961 | 9.7292 | 9.0623 | 8.3954 | 0 | -11.3707 | -17.0561 | -22.7414 | -28.4268
2023-07-16 18:15 | 15.9733 | 14.6395 | 13.9727 | 13.3058 | 12.6389 | 0 | -8.35 | -12.5249 | -16.6999 | -20.8749
2023-07-16 18:30 | 14.1773 | 12.8435 | 12.1766 | 11.5097 | 10.8428 | 0 | -9.4078 | -14.1116 | -18.8155 | -23.5194
2023-07-16 18:45 | 12.1943 | 11.0444 | 10.4695 | 9.8945 | 9.3196 | 0 | -9.4296 | -14.1444 | -18.8592 | -23.574
2023-07-16 19:00 | 14.059 | 11.8176 | 10.6969 | 9.5762 | 8.4555 | 0 | -15.9427 | -23.9141 | -31.8854 | -39.8568
2023-07-16 19:15 | 14.8978 | 12.6079 | 11.4629 | 10.318 | 9.173 | 0 | -15.3709 | -23.0563 | -30.7417 | -38.4272
2023-07-16 19:30 | 12.1557 | 10.246 | 9.2911 | 8.3363 | 7.3814 | 0 | -15.7106 | -23.5659 | -31.4212 | -39.2765
2023-07-16 19:45 | 10.0708 | 8.9209 | 8.346 | 7.771 | 7.1961 | 0 | -11.4179 | -17.1268 | -22.8357 | -28.5447
2023-07-16 20:00 | 7.9424 | 6.8978 | 6.3755 | 5.8532 | 5.3309 | 0 | -13.152 | -19.728 | -26.304 | -32.88
2023-07-16 20:15 | 9.823 | 8.6731 | 8.0982 | 7.5232 | 6.9483 | 0 | -11.7059 | -17.5589 | -23.4118 | -29.2648
2023-07-16 20:30 | 13.0679 | 11.0047 | 9.973 | 8.9414 | 7.9098 | 0 | -15.7887 | -23.6831 | -31.5774 | -39.4718
2023-07-16 20:45 | 12.9697 | 10.8991 | 9.8639 | 8.8286 | 7.7933 | 0 | -15.9645 | -23.9468 | -31.9291 | -39.9113
2023-07-16 21:00 | 11.2562 | 9.4585 | 8.5597 | 7.6608 | 6.762 | 0 | -15.9705 | -23.9557 | -31.941 | -39.9262
2023-07-16 21:15 | 13.5221 | 6.5046 | 6.013 | 5.5214 | 5.0297 | 0 | -51.8963 | -55.532 | -59.1677 | -62.8034
2023-07-16 21:30 | 6.4006 | 5.6941 | 10.537 | 11.0219 | 10.6686 | 0 | -11.0378 | 64.6244 | 72.1992 | 66.6803
2023-07-16 21:45 | 5.8285 | 11.2382 | 5.7298 | 4.5795 | 4.2673 | 0 | 92.8153 | -1.6923 | -21.4286 | -26.7857
2023-07-16 22:00 | 15.4358 | 4.0334 | 3.8322 | 3.631 | 3.4299 | 0 | -73.8698 | -75.1731 | -76.4765 | -77.7798
2023-07-16 22:15 | 14.5888 | 3.3751 | 3.2683 | 3.1614 | 3.0546 | 0 | -76.8652 | -77.5975 | -78.3298 | -79.0621
2023-07-16 22:30 | 4.7752 | 3.1437 | 3.0612 | 2.9786 | 2.896 | 0 | -34.1652 | -35.8944 | -37.6236 | -39.3528
2023-07-16 22:45 | 3.3222 | 3.0832 | 2.9637 | 2.8442 | 2.7247 | 0 | -7.1948 | -10.7922 | -14.3896 | -17.9871
2023-07-16 23:00 | 3.1739 | 13.9221 | 2.7962 | 2.6703 | 13.5444 | 0 | 338.6415 | -11.8999 | -15.8665 | 326.7416
2023-07-16 23:15 | 2.6259 | 2.3803 | 3.7238 | 3.6009 | 3.4781 | 0 | -9.3547 | 41.8077 | 37.1304 | 32.453
2023-07-16 23:30 | 1.9058 | 12.7424 | 12.6607 | 12.579 | 12.4974 | 0 | 480 | 500 | 500 | 480