## Tabelle1
Timeseries | Base Case_P_total_(kW) | 20 Percent Load Shift_P_total_(kW) | 30 Percent Load Shift_P_total_(kW) | 40 Percent Load Shift_P_total_(kW) | 50 Percent Load Shift_P_total_(kW) | Peak_Power_Base_Case_(%) | Peak_Power_20 Percent Load Shift_(%) | Peak_Power_30 Percent Load Shift_(%) | Peak_Power_40 Percent Load Shift_(%) | Peak_Power_50 Percent Load Shift_(%)
2024-01-15 | 0.2705 | 0.2705 | 0.2705 | 0.2705 | 0.2705 | 0 | 0 | 4.1043e-14 | 4.1043e-14 | 4.1043e-14
2024-01-15 00:15 | 0.66705 | 0.66705 | 0.66705 | 0.66705 | 0.66705 | 0 | 0 | 0 | 0 | 0
2024-01-15 00:30 | 0.83155 | 0.83155 | 0.83155 | 0.83155 | 0.83155 | 0 | 0 | 0 | 0 | 0
2024-01-15 00:45 | 0.87407 | 0.87407 | 0.87407 | 0.87407 | 0.87407 | 0 | 0 | 0 | 0 | 0
2024-01-15 01:00 | 0.9338 | 0.9338 | 0.9338 | 0.9338 | 0.9338 | 0 | 0 | 0 | 0 | 0
2024-01-15 01:15 | 0.94152 | 0.94152 | 0.94152 | 0.94152 | 0.94152 | 0 | 0 | 0 | 0 | 0
2024-01-15 01:30 | 0.74799 | 0.74799 | 0.74799 | 0.74799 | 0.74799 | 0 | 0 | 0 | 0 | 0
2024-01-15 01:45 | 0.76301 | 0.76301 | 0.76301 | 0.76301 | 0.76301 | 0 | 0 | 0 | 0 | 0
2024-01-15 02:00 | 0.84218 | 0.84218 | 0.84218 | 0.84218 | 0.84218 | 0 | 0 | 0 | 0 | 0
2024-01-15 02:15 | 0.85766 | 0.85766 | 0.85766 | 0.85766 | 0.85766 | 0 | 0 | 0 | 0 | 0
2024-01-15 02:30 | 0.88153 | 0.88153 | 0.88153 | 0.88153 | 0.88153 | 0 | 0 | 0 | 0 | 0
2024-01-15 02:45 | 0.99057 | 0.99057 | 0.99057 | 0.99057 | 0.99057 | 0 | 0 | 0 | 0 | 0
2024-01-15 03:00 | 1.2337 | 1.2337 | 1.2337 | 1.2354 | 1.2359 | 0 | 1.7999e-14 | 1.7999e-14 | 0.1436 | 0.17951
2024-01-15 03:15 | 1.4889 | 1.8111 | 1.9723 | 1.6257 | 1.6599 | 0 | 21.6432 | 32.4647 | 9.1881 | 11.4851
2024-01-15 03:30 | 1.5348 | 1.5348 | 1.5348 | 2.0425 | 2.1694 | 0 | 0 | 0 | 33.0777 | 41.3472
2024-01-15 03:45 | 1.5077 | 1.5077 | 1.5077 | 1.5077 | 1.5077 | 0 | -2.9455e-14 | -2.9455e-14 | -2.9455e-14 | -2.9455e-14
2024-01-15 04:00 | 0.89309 | 0.89309 | 0.89309 | 0.89309 | 0.89309 | 0 | 0 | 0 | 0 | 0
2024-01-15 04:15 | 0.85994 | 0.85994 | 0.85994 | 0.85994 | 0.85994 | 0 | 0 | 0 | 0 | 0
2024-01-15 04:30 | 0.95919 | 0.95919 | 0.95919 | 0.95919 | 0.95919 | 0 | 0 | 0 | 0 | 0
2024-01-15 04:45 | 0.87888 | 0.87888 | 0.87888 | 0.87888 | 0.87888 | 0 | 0 | 0 | 0 | 0
2024-01-15 05:00 | 0.9718 | 0.9718 | 0.9718 | 0.97003 | 0.96959 | 0 | 0 | 0 | -0.1823 | -0.22787
2024-01-15 05:15 | 1.3176 | 1.2492 | 1.215 | 1.1808 | 1.1466 | 0 | -5.1913 | -7.7869 | -10.3826 | -12.9782
2024-01-15 05:30 | 4.3706 | 14.1808 | 19.0859 | 23.991 | 28.8961 | 0 | 224.456 | 336.684 | 448.9121 | 500
2024-01-15 05:45 | 4.0403 | 4.5228 | 4.7641 | 5.0054 | 5.2467 | 0 | 11.9438 | 17.9157 | 23.8877 | 29.8596
2024-01-15 06:00 | 5.3426 | 4.6328 | 4.2779 | 3.923 | 3.5681 | 0 | -13.2856 | -19.9284 | -26.5712 | -33.214
2024-01-15 06:15 | 8.3619 | 8.7175 | 10.5942 | 11.3383 | 12.0825 | 0 | 4.2535 | 26.6969 | 35.5958 | 44.4948
2024-01-15 06:30 | 7.72 | 7.0102 | 6.6553 | 6.3004 | 5.9455 | 0 | -9.1942 | -13.7913 | -18.3884 | -22.9855
2024-01-15 06:45 | 7.6936 | 13.8347 | 15.2064 | 17.7106 | 20.2149 | 0 | 79.8206 | 97.6495 | 130.1993 | 162.7492
2024-01-15 07:00 | 11.9583 | 17.8724 | 16.4331 | 22.0582 | 24.432 | 0 | 49.456 | 37.4207 | 84.4597 | 104.3104
2024-01-15 07:15 | 14.1389 | 13.4291 | 13.0742 | 12.7193 | 16.7066 | 0 | -5.0201 | -7.5302 | -10.0403 | 18.1606
2024-01-15 07:30 | 12.0645 | 13.5344 | 16.6145 | 13.6056 | 18.0507 | 0 | 12.1836 | 37.7139 | 12.7743 | 49.6184
2024-01-15 07:45 | 9.7691 | 10.7961 | 13.3608 | 14.9501 | 7.9946 | 0 | 10.5136 | 36.7663 | 53.0352 | -18.1643
2024-01-15 08:00 | 8.379 | 6.8987 | 6.1585 | 5.4183 | 4.6781 | 0 | -17.6675 | -26.5013 | -35.335 | -44.1688
2024-01-15 08:15 | 9.1257 | 7.5018 | 6.6899 | 5.8779 | 5.0659 | 0 | -17.7948 | -26.6923 | -35.5897 | -44.4871
2024-01-15 08:30 | 8.7277 | 7.1643 | 6.3825 | 5.6008 | 4.8191 | 0 | -17.9135 | -26.8703 | -35.827 | -44.7838
2024-01-15 08:45 | 9.2519 | 6.759 | 6.1829 | 5.6069 | 5.0309 | 0 | -26.9453 | -33.1712 | -39.3971 | -45.623
2024-01-15 09:00 | 7.6467 | 6.4947 | 5.9186 | 5.3426 | 4.7666 | 0 | -15.0658 | -22.5986 | -30.1315 | -37.6644
2024-01-15 09:15 | 11.4433 | 9.4871 | 8.509 | 7.5309 | 6.5528 | 0 | -17.0945 | -25.6417 | -34.189 | -42.7362
2024-01-15 09:30 | 12.6282 | 10.4485 | 9.3587 | 8.2688 | 7.179 | 0 | -17.2604 | -25.8906 | -34.5209 | -43.1511
2024-01-15 09:45 | 7.742 | 6.6094 | 6.0432 | 5.4769 | 4.9106 | 0 | -14.6289 | -21.9433 | -29.2577 | -36.5722
2024-01-15 10:00 | 6.8629 | 6.1531 | 5.7982 | 5.4433 | 5.0884 | 0 | -10.3425 | -15.5137 | -20.6849 | -25.8562
2024-01-15 10:15 | 12.8279 | 8.912 | 8.0435 | 7.1751 | 6.3067 | 0 | -30.5264 | -37.2963 | -44.0663 | -50.8362
2024-01-15 10:30 | 9.9943 | 9.2845 | 8.9296 | 8.5747 | 8.2198 | 0 | -7.102 | -10.653 | -14.2039 | -17.7549
2024-01-15 10:45 | 8.8909 | 8.1811 | 7.8262 | 7.4713 | 7.1164 | 0 | -7.9834 | -11.975 | -15.9667 | -19.9584
2024-01-15 11:00 | 9.708 | 8.9982 | 8.6433 | 8.2884 | 7.9335 | 0 | -7.3114 | -10.9671 | -14.6228 | -18.2785
2024-01-15 11:15 | 9.5959 | 8.8862 | 8.5313 | 8.1764 | 7.8215 | 0 | -7.3968 | -11.0952 | -14.7936 | -18.492
2024-01-15 11:30 | 8.5404 | 7.8306 | 7.4757 | 7.1208 | 6.7659 | 0 | -8.311 | -12.4665 | -16.622 | -20.7774
2024-01-15 11:45 | 10.4945 | 9.885 | 9.5803 | 9.2755 | 8.9708 | 0 | -5.8077 | -8.7115 | -11.6153 | -14.5191
2024-01-15 12:00 | 11.0792 | 11.0707 | 11.0664 | 8.7751 | 8.1991 | 0 | -0.076829 | -0.11524 | -20.7963 | -25.9954
2024-01-15 12:15 | 8.2001 | 7.1346 | 6.6019 | 6.0692 | 5.5365 | 0 | -12.9933 | -19.4899 | -25.9865 | -32.4831
2024-01-15 12:30 | 8.2613 | 7.1511 | 6.596 | 6.0409 | 5.4858 | 0 | -13.4383 | -20.1574 | -26.8766 | -33.5957
2024-01-15 12:45 | 9.0238 | 11.5565 | 12.8228 | 16.3762 | 18.2143 | 0 | 28.0668 | 42.1002 | 81.478 | 101.8475
2024-01-15 13:00 | 6.5394 | 14.7464 | 13.4999 | 19.9921 | 23.2747 | 0 | 125.5002 | 106.44 | 205.7179 | 255.9143
2024-01-15 13:15 | 4.2574 | 5.7002 | 4.964 | 9.334 | 5.4351 | 0 | 33.889 | 16.5976 | 119.2423 | 27.6627
2024-01-15 13:30 | 3.2716 | 3.6555 | 6.2197 | 3.2716 | 8.1851 | 0 | 11.7325 | 90.1102 | 0 | 150.1837
2024-01-15 13:45 | 4.5459 | 4.8831 | 8.8163 | 5.4172 | 5.635 | 0 | 7.4163 | 93.9388 | 19.1647 | 23.9559
2024-01-15 14:00 | 4.4096 | 3.7948 | 3.4874 | 3.18 | 2.8727 | 0 | -13.9416 | -20.9125 | -27.8833 | -34.8541
2024-01-15 14:15 | 3.6949 | 3.2606 | 3.0435 | 2.8263 | 2.6092 | 0 | -11.7541 | -17.6311 | -23.5081 | -29.3851
2024-01-15 14:30 | 4.8043 | 4.199 | 3.8963 | 3.5937 | 3.291 | 0 | -12.5998 | -18.8996 | -25.1995 | -31.4994
2024-01-15 14:45 | 5.1563 | 4.4343 | 4.0733 | 3.7123 | 3.3513 | 0 | -14.0026 | -21.0039 | -28.0052 | -35.0065
2024-01-15 15:00 | 6.3978 | 5.7063 | 5.3605 | 5.0147 | 4.6689 | 0 | -10.8095 | -16.2143 | -21.6191 | -27.0239
2024-01-15 15:15 | 8.1853 | 7.2934 | 6.8474 | 6.4015 | 5.9555 | 0 | -10.8967 | -16.345 | -21.7933 | -27.2416
2024-01-15 15:30 | 6.7447 | 6.3333 | 6.1277 | 5.922 | 5.7164 | 0 | -6.0983 | -9.1475 | -12.1967 | -15.2459
2024-01-15 15:45 | 5.6954 | 5.2598 | 5.042 | 4.8242 | 4.6063 | 0 | -7.6485 | -11.4727 | -15.2969 | -19.1212
2024-01-15 16:00 | 4.5284 | 4.1296 | 3.9302 | 3.7308 | 3.5314 | 0 | -8.8062 | -13.2093 | -17.6124 | -22.0155
2024-01-15 16:15 | 5.1704 | 4.5975 | 4.311 | 4.0245 | 3.7381 | 0 | -11.0809 | -16.6213 | -22.1617 | -27.7022
2024-01-15 16:30 | 4.9654 | 4.4943 | 4.2588 | 4.0232 | 3.7877 | 0 | -9.4873 | -14.231 | -18.9747 | -23.7183
2024-01-15 16:45 | 4.0332 | 3.7931 | 3.673 | 3.553 | 3.4329 | 0 | -5.9537 | -8.9305 | -11.9074 | -14.8842
2024-01-15 17:00 | 3.3031 | 3.2061 | 3.1576 | 3.1091 | 3.0606 | 0 | -2.9371 | -4.4056 | -5.8742 | -7.3427
2024-01-15 17:15 | 4.5382 | 4.1543 | 3.9624 | 3.7705 | 3.5786 | 0 | -8.4581 | -12.6872 | -16.9162 | -21.1453
2024-01-15 17:30 | 6.2514 | 4.9937 | 4.7001 | 4.4065 | 4.1129 | 0 | -20.1184 | -24.8151 | -29.5117 | -34.2084
2024-01-15 17:45 | 6.4072 | 6.4736 | 6.1716 | 5.8696 | 5.5676 | 0 | 1.0372 | -3.6764 | -8.3899 | -13.1035
2024-01-15 18:00 | 8.9382 | 7.7947 | 7.2229 | 6.6512 | 6.0794 | 0 | -12.7936 | -19.1904 | -25.5872 | -31.984
2024-01-15 18:15 | 9.6976 | 8.3928 | 7.7405 | 7.0881 | 6.4357 | 0 | -13.4543 | -20.1814 | -26.9085 | -33.6356
2024-01-15 18:30 | 8.7964 | 7.5746 | 6.9637 | 6.3528 | 5.7419 | 0 | -13.8896 | -20.8345 | -27.7793 | -34.7241
2024-01-15 18:45 | 8.6141 | 7.4559 | 6.8768 | 6.2978 | 5.7187 | 0 | -13.4453 | -20.168 | -26.8906 | -33.6133
2024-01-15 19:00 | 6.8576 | 5.9896 | 5.5556 | 5.1217 | 4.6877 | 0 | -12.657 | -18.9855 | -25.3139 | -31.6424
2024-01-15 19:15 | 9.7381 | 8.2384 | 7.4886 | 6.7388 | 5.9889 | 0 | -15.3999 | -23.0999 | -30.7998 | -38.4998
2024-01-15 19:30 | 14.7647 | 12.2589 | 11.006 | 9.7531 | 8.5002 | 0 | -16.9717 | -25.4575 | -33.9433 | -42.4292
2024-01-15 19:45 | 10.8607 | 9.0988 | 8.2179 | 7.3369 | 6.456 | 0 | -16.2226 | -24.3339 | -32.4452 | -40.5565
2024-01-15 20:00 | 11.4122 | 9.5601 | 8.634 | 7.708 | 6.7819 | 0 | -16.2292 | -24.3438 | -32.4585 | -40.5731
2024-01-15 20:15 | 17.3002 | 10.3019 | 9.3171 | 8.3322 | 7.3473 | 0 | -40.452 | -46.1449 | -51.8378 | -57.5308
2024-01-15 20:30 | 14.202 | 11.9054 | 10.757 | 9.6087 | 8.4604 | 0 | -16.1714 | -24.2571 | -32.3427 | -40.4284
2024-01-15 20:45 | 15.4348 | 11.9397 | 10.7789 | 9.618 | 8.4571 | 0 | -22.6442 | -30.1654 | -37.6866 | -45.2078
2024-01-15 21:00 | 17.3982 | 27.2637 | 34.8392 | 40.1285 | 50.2158 | 0 | 56.7043 | 100.2468 | 130.6478 | 188.627
2024-01-15 21:15 | 11.97 | 14.1509 | 12.5985 | 13.3324 | 9.2683 | 0 | 18.2197 | 5.2507 | 11.3826 | -22.5699
2024-01-15 21:30 | 9.541 | 8.4603 | 7.92 | 7.3797 | 6.8394 | 0 | -11.3263 | -16.9895 | -22.6527 | -28.3159
2024-01-15 21:45 | 7.3629 | 6.3437 | 5.8341 | 5.3245 | 4.815 | 0 | -13.8422 | -20.7634 | -27.6845 | -34.6056
2024-01-15 22:00 | 7.4519 | 11.3323 | 13.2725 | 15.2127 | 17.1529 | 0 | 52.0719 | 78.1078 | 104.1437 | 130.1797
2024-01-15 22:15 | 6.5267 | 6.1459 | 5.9556 | 5.7652 | 5.5748 | 0 | -5.834 | -8.7509 | -11.6679 | -14.5849
2024-01-15 22:30 | 3.4278 | 3.1219 | 2.9689 | 2.8159 | 2.6629 | 0 | -8.9259 | -13.3888 | -17.8517 | -22.3146
2024-01-15 22:45 | 12.4218 | 2.5984 | 2.5476 | 2.4968 | 2.446 | 0 | -79.0817 | -79.4908 | -79.8999 | -80.3091
2024-01-15 23:00 | 2.2968 | 2.1952 | 2.1444 | 2.0935 | 2.0427 | 0 | -4.4252 | -6.6378 | -8.8504 | -11.063
2024-01-15 23:15 | 1.2207 | 1.1812 | 1.1615 | 1.1418 | 1.122 | 0 | -3.2316 | -4.8474 | -6.4633 | -8.0791
2024-01-15 23:30 | 2.6171 | 3.4733 | 3.4424 | 3.7175 | 3.9926 | 0 | 32.7143 | 31.5352 | 42.0469 | 52.5586
2024-01-15 23:45 | 2.0647 | 1.8533 | 2.2066 | 2.2539 | 2.3013 | 0 | -10.2354 | 6.8755 | 9.1673 | 11.4591
2024-01-16 | 0.36427 | 0.36427 | 0.36427 | 0.36427 | 0.36427 | 0 | 0 | 0 | 0 | 0
2024-01-16 00:15 | 0.69244 | 0.69244 | 0.69244 | 0.69244 | 0.69244 | 0 | 0 | 0 | 0 | 0
2024-01-16 00:30 | 0.66911 | 0.66911 | 0.66911 | 0.66911 | 0.66911 | 0 | 0 | 0 | 0 | 0
2024-01-16 00:45 | 0.65131 | 0.65131 | 0.65131 | 0.65131 | 0.65131 | 0 | 0 | 0 | 0 | 0
2024-01-16 01:00 | 0.91051 | 0.91051 | 0.91051 | 0.91051 | 0.91051 | 0 | 0 | 0 | 0 | 0
2024-01-16 01:15 | 0.89389 | 0.89389 | 0.89389 | 0.89389 | 0.89389 | 0 | 0 | 0 | 0 | 0
2024-01-16 01:30 | 0.86238 | 0.86238 | 0.86238 | 0.86238 | 0.86238 | 0 | 0 | 0 | 0 | 0
2024-01-16 01:45 | 0.96244 | 0.96244 | 0.96244 | 0.96244 | 0.96244 | 0 | 0 | 0 | 0 | 0
2024-01-16 02:00 | 0.85509 | 0.85509 | 0.85509 | 0.85509 | 0.85509 | 0 | 0 | 0 | 0 | 0
2024-01-16 02:15 | 0.90275 | 0.90275 | 0.90275 | 0.90275 | 0.90275 | 0 | 0 | 0 | 0 | 0
2024-01-16 02:30 | 0.96725 | 0.96725 | 0.96725 | 0.96725 | 0.96725 | 0 | 0 | 0 | 0 | 0
2024-01-16 02:45 | 0.97416 | 0.97416 | 0.97416 | 0.97416 | 0.97416 | 0 | 0 | 0 | 0 | 0
2024-01-16 03:00 | 0.89832 | 0.89832 | 0.89832 | 0.89832 | 0.89832 | 0 | 0 | 0 | 0 | 0
2024-01-16 03:15 | 0.96227 | 0.96227 | 0.96227 | 0.96227 | 0.96227 | 0 | 0 | 0 | 0 | 0
2024-01-16 03:30 | 0.9834 | 0.9834 | 0.9834 | 0.9834 | 0.9834 | 0 | 0 | 0 | 0 | 0
2024-01-16 03:45 | 0.94038 | 0.94038 | 0.94038 | 0.94038 | 0.94038 | 0 | 0 | 0 | 0 | 0
2024-01-16 04:00 | 0.94759 | 16.8712 | 16.8712 | 16.8712 | 16.8712 | 0 | 500 | 500 | 500 | 500
2024-01-16 04:15 | 0.97281 | 0.97281 | 0.97281 | 0.97281 | 0.97281 | 0 | 0 | 0 | 0 | 0
2024-01-16 04:30 | 0.82105 | 0.82105 | 0.82105 | 0.82105 | 0.82105 | 0 | 0 | 0 | 0 | 0
2024-01-16 04:45 | 1.4775 | 2.1102 | 2.4265 | 2.7429 | 3.0592 | 0 | 42.8212 | 64.2318 | 85.6423 | 107.0529
2024-01-16 05:00 | 1.991 | 3.1573 | 3.7404 | 4.3236 | 4.9068 | 0 | 58.5801 | 87.8702 | 117.1602 | 146.4503
2024-01-16 05:15 | 1.3111 | 1.2261 | 1.1836 | 1.1411 | 1.0985 | 0 | -6.4863 | -9.7294 | -12.9726 | -16.2157
2024-01-16 05:30 | 1.5414 | 1.4397 | 1.3889 | 1.3381 | 1.2873 | 0 | -6.5941 | -9.8911 | -13.1881 | -16.4851
2024-01-16 05:45 | 1.7381 | 1.6364 | 1.5856 | 1.5348 | 1.484 | 0 | -5.8478 | -8.7718 | -11.6957 | -14.6196
2024-01-16 06:00 | 7.8282 | 16.866 | 24.6528 | 20.2525 | 31.7105 | 0 | 115.4511 | 214.9214 | 158.7111 | 305.079
2024-01-16 06:15 | 13.5256 | 18.5071 | 26.4156 | 31.8848 | 36.4746 | 0 | 36.8298 | 95.3006 | 135.7362 | 169.6703
2024-01-16 06:30 | 14.2881 | 26.5696 | 25.8129 | 39.0851 | 37.6547 | 0 | 85.9557 | 80.6598 | 173.5498 | 163.5384
2024-01-16 06:45 | 10.5261 | 13.3253 | 12.9366 | 13.1454 | 13.078 | 0 | 26.5927 | 22.9001 | 24.8837 | 24.243
2024-01-16 07:00 | 5.7392 | 4.7949 | 4.3228 | 3.8507 | 3.3785 | 0 | -16.4528 | -24.6792 | -32.9056 | -41.132
2024-01-16 07:15 | 7.4422 | 6.1356 | 5.4823 | 4.829 | 4.1757 | 0 | -17.5568 | -26.3353 | -35.1137 | -43.8921
2024-01-16 07:30 | 9.3355 | 7.6704 | 6.8378 | 6.0053 | 5.1727 | 0 | -17.8365 | -26.7547 | -35.6729 | -44.5911
2024-01-16 07:45 | 12.8696 | 10.4856 | 9.2936 | 8.1016 | 6.9096 | 0 | -18.5245 | -27.7867 | -37.0489 | -46.3111
2024-01-16 08:00 | 11.9787 | 9.7647 | 8.6577 | 7.5507 | 6.4438 | 0 | -18.4825 | -27.7238 | -36.965 | -46.2063
2024-01-16 08:15 | 13.0227 | 10.6186 | 9.4166 | 8.2145 | 7.0125 | 0 | -18.4608 | -27.6912 | -36.9217 | -46.1521
2024-01-16 08:30 | 12.6059 | 10.307 | 9.1575 | 8.008 | 6.8585 | 0 | -18.2371 | -27.3557 | -36.4743 | -45.5928
2024-01-16 08:45 | 7.0289 | 5.8684 | 5.2882 | 4.708 | 4.1277 | 0 | -16.5098 | -24.7647 | -33.0196 | -41.2744
2024-01-16 09:00 | 6.809 | 5.712 | 5.1635 | 4.615 | 4.0665 | 0 | -16.1113 | -24.1669 | -32.2225 | -40.2781
2024-01-16 09:15 | 6.4472 | 5.5824 | 5.15 | 4.7176 | 4.2852 | 0 | -13.4137 | -20.1205 | -26.8274 | -33.5342
2024-01-16 09:30 | 7.3904 | 6.3738 | 5.8655 | 5.3572 | 4.8489 | 0 | -13.7555 | -20.6333 | -27.511 | -34.3888
2024-01-16 09:45 | 6.1763 | 5.4888 | 5.145 | 4.8012 | 4.4575 | 0 | -11.1318 | -16.6978 | -22.2637 | -27.8296
2024-01-16 10:00 | 5.3149 | 4.7964 | 4.5371 | 4.2779 | 4.0186 | 0 | -9.7558 | -14.6337 | -19.5116 | -24.3895
2024-01-16 10:15 | 6.4588 | 5.7396 | 5.38 | 5.0204 | 4.6608 | 0 | -11.1351 | -16.7027 | -22.2702 | -27.8378
2024-01-16 10:30 | 8.2426 | 6.917 | 6.4219 | 5.9267 | 5.4315 | 0 | -16.0819 | -22.0894 | -28.0968 | -34.1042
2024-01-16 10:45 | 7.6543 | 6.6667 | 6.1729 | 5.6791 | 5.1854 | 0 | -12.9022 | -19.3533 | -25.8043 | -32.2554
2024-01-16 11:00 | 7.6685 | 6.9688 | 6.4514 | 5.9339 | 5.4165 | 0 | -9.124 | -15.8717 | -22.6195 | -29.3673
2024-01-16 11:15 | 7.4376 | 6.4525 | 5.9599 | 5.4673 | 4.9747 | 0 | -13.2459 | -19.8688 | -26.4918 | -33.1147
2024-01-16 11:30 | 7.8163 | 6.8764 | 6.4065 | 5.9366 | 5.4666 | 0 | -12.0244 | -18.0366 | -24.0488 | -30.061
2024-01-16 11:45 | 10.253 | 8.8665 | 8.1733 | 7.4801 | 6.7869 | 0 | -13.5221 | -20.2831 | -27.0442 | -33.8052
2024-01-16 12:00 | 11.6562 | 9.9421 | 9.0851 | 8.2281 | 7.3711 | 0 | -14.705 | -22.0575 | -29.41 | -36.7625
2024-01-16 12:15 | 8.2568 | 7.152 | 6.5996 | 6.0473 | 5.4949 | 0 | -13.3801 | -20.0701 | -26.7601 | -33.4502
2024-01-16 12:30 | 6.7454 | 5.938 | 5.5343 | 5.1305 | 4.7268 | 0 | -11.9699 | -17.9549 | -23.9398 | -29.9248
2024-01-16 12:45 | 5.9142 | 5.2006 | 4.8438 | 4.4871 | 4.1303 | 0 | -12.0652 | -18.0978 | -24.1304 | -30.163
2024-01-16 13:00 | 5.8595 | 8.1443 | 5.8595 | 8.2932 | 11.5716 | 0 | 38.9936 | -1.5158e-14 | 41.5348 | 97.4841
2024-01-16 13:15 | 7.2378 | 7.2378 | 10.6651 | 9.3738 | 7.2378 | 0 | 0 | 47.3518 | 29.5106 | 0
2024-01-16 13:30 | 4.3769 | 4.3769 | 4.3769 | 4.3769 | 4.3769 | 0 | 0 | 0 | 0 | 0
2024-01-16 13:45 | 3.4352 | 3.4352 | 3.4352 | 3.4352 | 3.4352 | 0 | -1.2927e-14 | -1.2927e-14 | -1.2927e-14 | -1.2927e-14
2024-01-16 14:00 | 3.9116 | 3.3596 | 3.0836 | 2.8077 | 2.5317 | 0 | -14.1111 | -21.1667 | -28.2222 | -35.2778
2024-01-16 14:15 | 4.2581 | 3.6176 | 3.2973 | 2.9771 | 2.6569 | 0 | -15.0416 | -22.5624 | -30.0832 | -37.604
2024-01-16 14:30 | 4.0468 | 3.4704 | 3.1822 | 2.8941 | 2.6059 | 0 | -14.2429 | -21.3643 | -28.4857 | -35.6072
2024-01-16 14:45 | 3.7349 | 3.2189 | 2.9609 | 2.7029 | 2.4449 | 0 | -13.8154 | -20.7231 | -27.6308 | -34.5385
2024-01-16 15:00 | 6.3445 | 5.5303 | 5.1231 | 4.716 | 4.3089 | 0 | -12.834 | -19.251 | -25.668 | -32.085
2024-01-16 15:15 | 7.4908 | 6.4282 | 5.8969 | 5.3656 | 4.8343 | 0 | -14.1853 | -21.278 | -28.3707 | -35.4633
2024-01-16 15:30 | 17.252 | 7.6739 | 7.1591 | 6.6443 | 6.1295 | 0 | -55.5186 | -58.5026 | -61.4866 | -64.4706
2024-01-16 15:45 | 6.2071 | 14.0806 | 13.7431 | 13.4057 | 13.0682 | 0 | 126.8466 | 121.4097 | 115.9729 | 110.536
2024-01-16 16:00 | 4.5653 | 4.0491 | 3.791 | 3.533 | 3.2749 | 0 | -11.306 | -16.959 | -22.612 | -28.265
2024-01-16 16:15 | 4.8907 | 4.303 | 4.0092 | 3.7154 | 3.4216 | 0 | -12.0158 | -18.0236 | -24.0315 | -30.0394
2024-01-16 16:30 | 4.1353 | 3.7472 | 3.5532 | 3.3592 | 3.1652 | 0 | -9.3834 | -14.0751 | -18.7668 | -23.4585
2024-01-16 16:45 | 6.7527 | 5.9809 | 5.595 | 5.2091 | 4.8232 | 0 | -11.4293 | -17.144 | -22.8586 | -28.5733
2024-01-16 17:00 | 8.9278 | 7.6779 | 7.0529 | 6.428 | 5.8031 | 0 | -14 | -20.9999 | -27.9999 | -34.9999
2024-01-16 17:15 | 10.4938 | 8.8925 | 8.0919 | 7.2912 | 6.4906 | 0 | -15.2596 | -22.8893 | -30.5191 | -38.1489
2024-01-16 17:30 | 8.0754 | 6.9789 | 6.4306 | 5.8823 | 5.334 | 0 | -13.579 | -20.3686 | -27.1581 | -33.9476
2024-01-16 17:45 | 6.5341 | 5.7623 | 5.3764 | 4.9906 | 4.6047 | 0 | -11.8117 | -17.7175 | -23.6233 | -29.5291
2024-01-16 18:00 | 11.1262 | 9.5249 | 8.7242 | 7.9235 | 7.1229 | 0 | -14.3923 | -21.5885 | -28.7846 | -35.9808
2024-01-16 18:15 | 17.7977 | 16.1964 | 15.3958 | 14.5951 | 13.7944 | 0 | -8.9973 | -13.4959 | -17.9946 | -22.4932
2024-01-16 18:30 | 16.4145 | 14.8132 | 14.0125 | 13.2119 | 12.4112 | 0 | -9.7555 | -14.6332 | -19.511 | -24.3887
2024-01-16 18:45 | 15.3708 | 13.7695 | 12.9688 | 12.1682 | 11.3675 | 0 | -10.4179 | -15.6269 | -20.8358 | -26.0448
2024-01-16 19:00 | 9.8177 | 8.2745 | 7.5028 | 6.7312 | 5.9596 | 0 | -15.7189 | -23.5783 | -31.4378 | -39.2972
2024-01-16 19:15 | 11.2673 | 9.666 | 8.8653 | 8.0646 | 7.264 | 0 | -14.2121 | -21.3181 | -28.4242 | -35.5302
2024-01-16 19:30 | 10.5556 | 8.9543 | 8.1536 | 7.353 | 6.5523 | 0 | -15.1703 | -22.7554 | -30.3406 | -37.9257
2024-01-16 19:45 | 9.1255 | 7.6037 | 6.8427 | 6.0818 | 5.3208 | 0 | -16.6771 | -25.0157 | -33.3543 | -41.6929
2024-01-16 20:00 | 8.7061 | 7.3017 | 6.5995 | 5.8973 | 5.1951 | 0 | -16.1311 | -24.1966 | -32.2622 | -40.3277
2024-01-16 20:15 | 9.6699 | 8.0757 | 7.2786 | 6.4816 | 5.6845 | 0 | -16.4858 | -24.7287 | -32.9717 | -41.2146
2024-01-16 20:30 | 8.653 | 7.2825 | 6.5973 | 5.912 | 5.2268 | 0 | -15.8385 | -23.7577 | -31.677 | -39.5962
2024-01-16 20:45 | 7.7106 | 6.5595 | 5.9839 | 5.4084 | 4.8329 | 0 | -14.9285 | -22.3928 | -29.857 | -37.3213
2024-01-16 21:00 | 8.8559 | 8.8984 | 12.3883 | 13.1252 | 15.8799 | 0 | 0.47954 | 39.8879 | 48.2092 | 79.3149
2024-01-16 21:15 | 10.2697 | 30.8209 | 36.6662 | 43.2719 | 58.0734 | 0 | 200.114 | 257.0314 | 321.3533 | 465.4808
2024-01-16 21:30 | 9.8783 | 11.5405 | 14.0474 | 15.7687 | 7.9489 | 0 | 16.8267 | 42.2044 | 59.6288 | -19.5323
2024-01-16 21:45 | 8.2805 | 8.6598 | 8.1353 | 10.389 | 11.9702 | 0 | 4.5804 | -1.7544 | 25.4627 | 44.5576
2024-01-16 22:00 | 6.2206 | 11.7005 | 14.4405 | 17.1804 | 19.9204 | 0 | 88.094 | 132.1411 | 176.1881 | 220.2351
2024-01-16 22:15 | 4.1188 | 3.8642 | 3.7369 | 3.6096 | 3.4823 | 0 | -6.1812 | -9.2719 | -12.3625 | -15.4531
2024-01-16 22:30 | 4.4977 | 4.6311 | 4.6978 | 4.7646 | 4.8313 | 0 | 2.9667 | 4.4501 | 5.9335 | 7.4168
2024-01-16 22:45 | 4.1476 | 3.893 | 3.7657 | 3.6384 | 3.5111 | 0 | -6.1383 | -9.2075 | -12.2766 | -15.3458
2024-01-16 23:00 | 13.7099 | 3.7282 | 4.2367 | 4.7456 | 5.2545 | 0 | -72.8062 | -69.0977 | -65.3855 | -61.6733
2024-01-16 23:15 | 23.6115 | 2.0508 | 2.0504 | 2.05 | 2.0496 | 0 | -91.3143 | -91.316 | -91.3177 | -91.3194
2024-01-16 23:30 | 2.571 | 1.5843 | 1.4889 | 1.3934 | 1.298 | 0 | -38.3782 | -42.0901 | -45.802 | -49.5139
2024-01-16 23:45 | 0.52097 | 0.48164 | 0.46197 | 0.4423 | 0.42263 | 0 | -7.5508 | -11.3262 | -15.1016 | -18.877
2024-01-17 | 0.25954 | 0.25954 | 0.25954 | 0.25954 | 0.25954 | 0 | 0 | 0 | 0 | 0
2024-01-17 00:15 | 0.66743 | 0.66743 | 0.66743 | 0.66743 | 0.66743 | 0 | 0 | 0 | 0 | 0
2024-01-17 00:30 | 0.8383 | 0.8383 | 0.8383 | 0.8383 | 0.8383 | 0 | 0 | 0 | 0 | 0
2024-01-17 00:45 | 0.90376 | 0.90376 | 0.90376 | 0.90376 | 0.90376 | 0 | 0 | 0 | 0 | 0
2024-01-17 01:00 | 0.89208 | 0.89208 | 0.89208 | 0.89208 | 0.89208 | 0 | 0 | 0 | 0 | 0
2024-01-17 01:15 | 0.86702 | 0.86702 | 0.86702 | 0.86702 | 0.86702 | 0 | 0 | 0 | 0 | 0
2024-01-17 01:30 | 0.84045 | 0.84045 | 0.84045 | 0.84045 | 0.84045 | 0 | 0 | 0 | 0 | 0
2024-01-17 01:45 | 0.94864 | 0.94864 | 0.94864 | 0.94864 | 0.94864 | 0 | 0 | 0 | 0 | 0
2024-01-17 02:00 | 0.94325 | 0.94325 | 0.94325 | 0.94325 | 0.94325 | 0 | 0 | 0 | 0 | 0
2024-01-17 02:15 | 0.81712 | 0.81712 | 0.81712 | 0.81712 | 0.81712 | 0 | 0 | 0 | 0 | 0
2024-01-17 02:30 | 0.76005 | 0.76005 | 0.76005 | 0.76005 | 0.76005 | 0 | 0 | 0 | 0 | 0
2024-01-17 02:45 | 0.84176 | 0.84176 | 0.84176 | 0.84176 | 0.84176 | 0 | 0 | 0 | 0 | 0
2024-01-17 03:00 | 0.83497 | 0.83497 | 0.83497 | 0.83497 | 0.83497 | 0 | 0 | 0 | 0 | 0
2024-01-17 03:15 | 0.93409 | 0.93409 | 0.93409 | 0.93409 | 0.93409 | 0 | 0 | 0 | 0 | 0
2024-01-17 03:30 | 0.8901 | 0.8901 | 0.8901 | 0.8901 | 0.8901 | 0 | 0 | 0 | 0 | 0
2024-01-17 03:45 | 0.8086 | 0.8086 | 0.8086 | 0.8086 | 0.8086 | 0 | 0 | 0 | 0 | 0
2024-01-17 04:00 | 0.94776 | 13.6866 | 13.6866 | 13.6876 | 13.6866 | 0 | 500 | 500 | 500 | 500
2024-01-17 04:15 | 0.94949 | 0.94999 | 0.95177 | 0.9505 | 0.94949 | 0 | 0.05331 | 0.23989 | 0.10662 | 0
2024-01-17 04:30 | 0.92983 | 0.92983 | 0.92983 | 0.92983 | 0.93236 | 0 | 0 | 0 | 0 | 0.27218
2024-01-17 04:45 | 0.88706 | 0.88706 | 0.88706 | 0.88706 | 0.88706 | 0 | 0 | 0 | 0 | 0
2024-01-17 05:00 | 0.94978 | 0.94978 | 0.94978 | 0.94978 | 0.94978 | 0 | 0 | 0 | 0 | 0
2024-01-17 05:15 | 0.98176 | 0.98256 | 0.98296 | 0.98336 | 0.98376 | 0 | 0.081633 | 0.12245 | 0.16327 | 0.20408
2024-01-17 05:30 | 1.9223 | 2.1526 | 2.2079 | 2.3031 | 2.3982 | 0 | 11.9753 | 14.8539 | 19.8087 | 24.7564
2024-01-17 05:45 | 4.4385 | 9.7569 | 12.4752 | 15.155 | 17.8342 | 0 | 119.8246 | 181.0663 | 241.4445 | 301.8056
2024-01-17 06:00 | 6.716 | 11.0075 | 7.2988 | 7.1738 | 12.6211 | 0 | 63.901 | 8.6782 | 6.8173 | 87.9261
2024-01-17 06:15 | 5.3346 | 4.6115 | 5.5145 | 3.8884 | 3.5268 | 0 | -13.5552 | 3.3724 | -27.1104 | -33.888
2024-01-17 06:30 | 11.5444 | 29.5857 | 44.6485 | 54.3274 | 63.8655 | 0 | 156.2785 | 286.756 | 370.5972 | 453.2186
2024-01-17 06:45 | 7.8223 | 9.8584 | 9.4242 | 13.3194 | 10.5185 | 0 | 26.0286 | 20.4787 | 70.2737 | 34.4676
2024-01-17 07:00 | 6.7859 | 5.6394 | 5.0662 | 6.42 | 3.9197 | 0 | -16.8951 | -25.3427 | -5.3919 | -42.2379
2024-01-17 07:15 | 9.6963 | 9.9438 | 8.6223 | 6.3533 | 7.9064 | 0 | 2.5535 | -11.0757 | -34.477 | -18.4595
2024-01-17 07:30 | 10.8473 | 9.6105 | 10.4374 | 8.3736 | 10.1641 | 0 | -11.4023 | -3.7794 | -22.8047 | -6.2989
2024-01-17 07:45 | 10.2888 | 9.3714 | 8.9127 | 10.365 | 7.9952 | 0 | -8.9168 | -13.3752 | 0.74073 | -22.292
2024-01-17 08:00 | 9.6945 | 8.023 | 9.0769 | 6.3515 | 5.5158 | 0 | -17.2416 | -6.3709 | -34.4833 | -43.1041
2024-01-17 08:15 | 10.7436 | 10.1135 | 8.2363 | 9.4834 | 9.1683 | 0 | -5.8649 | -23.3371 | -11.7297 | -14.6622
2024-01-17 08:30 | 11.6665 | 9.995 | 10.4432 | 10.843 | 12.777 | 0 | -14.3272 | -10.4859 | -7.0587 | 9.5183
2024-01-17 08:45 | 13.133 | 14.2389 | 13.1805 | 12.8254 | 10.6086 | 0 | 8.4211 | 0.36162 | -2.3422 | -19.2213
2024-01-17 09:00 | 8.2834 | 6.8702 | 6.1636 | 5.457 | 4.7504 | 0 | -17.0604 | -25.5905 | -34.1207 | -42.6509
2024-01-17 09:15 | 5.5965 | 4.7695 | 4.356 | 3.9425 | 3.5291 | 0 | -14.7769 | -22.1654 | -29.5538 | -36.9423
2024-01-17 09:30 | 8.0447 | 6.7709 | 6.1339 | 5.497 | 4.86 | 0 | -15.835 | -23.7524 | -31.6699 | -39.5874
2024-01-17 09:45 | 9.8591 | 8.3109 | 7.5367 | 6.7626 | 5.9885 | 0 | -15.7035 | -23.5552 | -31.407 | -39.2587
2024-01-17 10:00 | 7.9059 | 6.8139 | 6.2679 | 5.7219 | 5.1759 | 0 | -13.8126 | -20.7189 | -27.6252 | -34.5316
2024-01-17 10:15 | 6.9173 | 6.0742 | 5.6527 | 5.2312 | 4.8097 | 0 | -12.1877 | -18.2815 | -24.3753 | -30.4692
2024-01-17 10:30 | 8.2009 | 7.0893 | 6.5334 | 5.9776 | 5.4218 | 0 | -13.5554 | -20.3331 | -27.1109 | -33.8886
2024-01-17 10:45 | 6.8317 | 5.9942 | 5.5754 | 5.1566 | 4.7379 | 0 | -12.2594 | -18.3891 | -24.5188 | -30.6485
2024-01-17 11:00 | 6.1834 | 5.5129 | 5.1776 | 4.8424 | 4.5071 | 0 | -10.8439 | -16.2659 | -21.6878 | -27.1098
2024-01-17 11:15 | 5.4327 | 4.9182 | 4.661 | 4.4037 | 4.1465 | 0 | -9.4703 | -14.2055 | -18.9407 | -23.6758
2024-01-17 11:30 | 5.8705 | 5.3127 | 5.0338 | 4.7549 | 4.476 | 0 | -9.5018 | -14.2527 | -19.0036 | -23.7545
2024-01-17 11:45 | 6.2222 | 5.5385 | 5.1967 | 4.8549 | 4.5131 | 0 | -10.9869 | -16.4804 | -21.9738 | -27.4673
2024-01-17 12:00 | 7.1719 | 6.2199 | 5.7439 | 5.2679 | 4.7918 | 0 | -13.2746 | -19.9118 | -26.5491 | -33.1864
2024-01-17 12:15 | 9.6906 | 8.2492 | 7.5285 | 6.8078 | 6.0871 | 0 | -14.874 | -22.311 | -29.748 | -37.185
2024-01-17 12:30 | 9.8496 | 8.4622 | 7.7685 | 7.0747 | 6.381 | 0 | -14.0861 | -21.1291 | -28.1721 | -35.2151
2024-01-17 12:45 | 7.4096 | 6.4455 | 5.9635 | 5.4815 | 4.9994 | 0 | -13.011 | -19.5166 | -26.0221 | -32.5276
2024-01-17 13:00 | 6.8028 | 5.8393 | 5.3575 | 4.8757 | 4.394 | 0 | -14.1639 | -21.2458 | -28.3277 | -35.4097
2024-01-17 13:15 | 8.8997 | 5.7652 | 5.2874 | 4.8096 | 4.3319 | 0 | -35.2208 | -40.5892 | -45.9575 | -51.3259
2024-01-17 13:30 | 3.5935 | 5.3379 | 2.9415 | 2.7242 | 4.6859 | 0 | 48.5425 | -18.1427 | -24.1903 | 30.3998
2024-01-17 13:45 | 5.1077 | 4.3537 | 6.1557 | 5.7786 | 3.2226 | 0 | -14.763 | 20.5165 | 13.135 | -36.9075
2024-01-17 14:00 | 7.7063 | 6.4466 | 5.8167 | 5.1869 | 4.557 | 0 | -16.3468 | -24.5201 | -32.6935 | -40.8669
2024-01-17 14:15 | 6.7335 | 5.6921 | 5.1714 | 4.6507 | 4.13 | 0 | -15.4658 | -23.1987 | -30.9316 | -38.6645
2024-01-17 14:30 | 6.0352 | 5.1792 | 4.7513 | 4.3233 | 3.8953 | 0 | -14.1824 | -21.2736 | -28.3647 | -35.4559
2024-01-17 14:45 | 5.7992 | 5.1375 | 4.8066 | 4.4757 | 4.1448 | 0 | -11.4111 | -17.1167 | -22.8223 | -28.5278
2024-01-17 15:00 | 6.5216 | 6.0473 | 5.8102 | 5.5731 | 5.336 | 0 | -7.2718 | -10.9078 | -14.5437 | -18.1796
2024-01-17 15:15 | 7.1077 | 6.5024 | 6.1998 | 5.8972 | 5.5945 | 0 | -8.5157 | -12.7735 | -17.0313 | -21.2892
2024-01-17 15:30 | 15.3039 | 6.7965 | 6.5656 | 6.3347 | 6.1038 | 0 | -55.5896 | -57.0984 | -58.6072 | -60.1159
2024-01-17 15:45 | 5.1968 | 8.7927 | 8.663 | 8.5333 | 8.4036 | 0 | 69.1925 | 66.6971 | 64.2017 | 61.7064
2024-01-17 16:00 | 5.7693 | 5.216 | 4.9394 | 4.6627 | 4.3861 | 0 | -9.5901 | -14.3852 | -19.1803 | -23.9753
2024-01-17 16:15 | 6.1524 | 5.3366 | 4.9287 | 4.5208 | 4.113 | 0 | -13.2593 | -19.8889 | -26.5186 | -33.1482
2024-01-17 16:30 | 5.8434 | 5.0958 | 4.722 | 4.3482 | 3.9745 | 0 | -12.7934 | -19.1902 | -25.5869 | -31.9836
2024-01-17 16:45 | 9.263 | 7.8394 | 7.1277 | 6.4159 | 5.7041 | 0 | -15.3681 | -23.0521 | -30.7361 | -38.4202
2024-01-17 17:00 | 9.6166 | 8.1412 | 7.4035 | 6.6658 | 5.928 | 0 | -15.3425 | -23.0138 | -30.685 | -38.3563
2024-01-17 17:15 | 10.2286 | 8.6468 | 7.8559 | 7.065 | 6.274 | 0 | -15.4647 | -23.1971 | -30.9295 | -38.6618
2024-01-17 17:30 | 10.746 | 9.1618 | 8.3698 | 7.5777 | 6.7857 | 0 | -14.7416 | -22.1123 | -29.4831 | -36.8539
2024-01-17 17:45 | 7.2553 | 6.199 | 5.6708 | 5.1427 | 4.6145 | 0 | -14.559 | -21.8384 | -29.1179 | -36.3974
2024-01-17 18:00 | 11.3227 | 9.7386 | 8.9466 | 8.1545 | 7.3624 | 0 | -13.9906 | -20.9859 | -27.9813 | -34.9766
2024-01-17 18:15 | 11.131 | 9.5469 | 8.7548 | 7.9627 | 7.1707 | 0 | -14.2316 | -21.3475 | -28.4633 | -35.5791
2024-01-17 18:30 | 11.082 | 8.8274 | 8.0354 | 7.2433 | 6.4512 | 0 | -20.3446 | -27.4918 | -34.6391 | -41.7864
2024-01-17 18:45 | 9.5738 | 8.4583 | 7.9005 | 7.3427 | 6.785 | 0 | -11.6521 | -17.4781 | -23.3042 | -29.1302
2024-01-17 19:00 | 8.0671 | 6.9516 | 6.3938 | 5.836 | 5.2782 | 0 | -13.8284 | -20.7426 | -27.6568 | -34.5711
2024-01-17 19:15 | 16.6107 | 7.7847 | 7.227 | 6.6692 | 6.1114 | 0 | -53.134 | -56.492 | -59.8499 | -63.2079
2024-01-17 19:30 | 9.4411 | 8.3256 | 7.7678 | 7.21 | 6.6523 | 0 | -11.8159 | -17.7238 | -23.6317 | -29.5397
2024-01-17 19:45 | 10.9749 | 9.8594 | 9.3016 | 8.7438 | 8.186 | 0 | -10.1646 | -15.2469 | -20.3291 | -25.4114
2024-01-17 20:00 | 7.9531 | 6.8376 | 6.2798 | 5.722 | 5.1642 | 0 | -14.0266 | -21.0399 | -28.0532 | -35.0665
2024-01-17 20:15 | 12.084 | 10.9684 | 10.4106 | 9.8529 | 9.2951 | 0 | -9.2317 | -13.8475 | -18.4634 | -23.0792
2024-01-17 20:30 | 16.4974 | 15.3819 | 14.8241 | 14.2663 | 13.7085 | 0 | -6.762 | -10.143 | -13.524 | -16.905
2024-01-17 20:45 | 12.8159 | 11.7003 | 11.1425 | 10.5847 | 10.027 | 0 | -8.7045 | -13.0567 | -17.409 | -21.7612
2024-01-17 21:00 | 9.693 | 11.0839 | 13.38 | 9.6278 | 9.6116 | 0 | 14.3504 | 38.0387 | -0.6719 | -0.83988
2024-01-17 21:15 | 10.1547 | 20.1087 | 23.4851 | 31.9862 | 37.4441 | 0 | 98.024 | 131.2738 | 214.9898 | 268.7373
2024-01-17 21:30 | 9.3061 | 9.0586 | 8.9349 | 9.2161 | 9.1936 | 0 | -2.6589 | -3.9884 | -0.96708 | -1.2088
2024-01-17 21:45 | 9.0883 | 8.5815 | 8.3281 | 8.5935 | 8.4697 | 0 | -5.5764 | -8.3646 | -5.4452 | -6.8065
2024-01-17 22:00 | 7.5656 | 19.4559 | 26.6247 | 29.8511 | 39.3308 | 0 | 157.1626 | 251.9176 | 294.563 | 419.8626
2024-01-17 22:15 | 6.6252 | 6.9341 | 5.865 | 8.7382 | 5.3582 | 0 | 4.6634 | -11.4745 | 31.8944 | -19.1241
2024-01-17 22:30 | 3.0471 | 2.8306 | 2.7223 | 2.614 | 2.5057 | 0 | -7.1077 | -10.6615 | -14.2154 | -17.7692
2024-01-17 22:45 | 3.3728 | 3.0891 | 2.9472 | 2.8054 | 2.6635 | 0 | -8.4112 | -12.6168 | -16.8224 | -21.028
2024-01-17 23:00 | 2.894 | 2.9414 | 2.6402 | 2.5556 | 2.471 | 0 | 1.6377 | -8.7693 | -11.6923 | -14.6154
2024-01-17 23:15 | 3.4172 | 3.5317 | 3.1634 | 3.0788 | 2.9942 | 0 | 3.3508 | -7.4266 | -9.9021 | -12.3776
2024-01-17 23:30 | 3.6203 | 6.4919 | 8.3533 | 9.9309 | 11.5086 | 0 | 79.3203 | 130.7346 | 174.3128 | 217.891
2024-01-17 23:45 | 1.7087 | 1.5396 | 1.7798 | 1.8035 | 1.8272 | 0 | -9.9013 | 4.1605 | 5.5473 | 6.9341
2024-01-18 | 0.27375 | 0.27375 | 0.27375 | 0.27375 | 0.27375 | 0 | 0 | 0 | 0 | 0
2024-01-18 00:15 | 0.64515 | 0.64515 | 0.64515 | 0.64515 | 0.64515 | 0 | 0 | 0 | 0 | 0
2024-01-18 00:30 | 0.55501 | 0.55501 | 0.55501 | 0.55501 | 0.55501 | 0 | 0 | 0 | 0 | 0
2024-01-18 00:45 | 2.8045 | 0.62546 | 0.62546 | 0.62546 | 0.62546 | 0 | -77.6979 | -77.6979 | -77.6979 | -77.6979
2024-01-18 01:00 | 0.67101 | 0.67101 | 0.67101 | 0.67101 | 0.67101 | 0 | 0 | 0 | 0 | 0
2024-01-18 01:15 | 0.83568 | 0.83568 | 0.83568 | 0.83568 | 0.83568 | 0 | 0 | 0 | 0 | 0
2024-01-18 01:30 | 0.95624 | 0.95624 | 0.95624 | 0.95624 | 0.95624 | 0 | 0 | 0 | 0 | 0
2024-01-18 01:45 | 0.84585 | 0.84585 | 0.84585 | 0.84585 | 0.84585 | 0 | 0 | 0 | 0 | 0
2024-01-18 02:00 | 0.63478 | 0.63478 | 0.63478 | 0.63478 | 0.63478 | 0 | 0 | 0 | 0 | 0
2024-01-18 02:15 | 0.75837 | 0.75837 | 0.75837 | 0.75837 | 0.75837 | 0 | 0 | 0 | 0 | 0
2024-01-18 02:30 | 0.82927 | 0.82927 | 0.82927 | 0.82927 | 0.82927 | 0 | 0 | 0 | 0 | 0
2024-01-18 02:45 | 0.83729 | 0.83729 | 0.83729 | 0.83729 | 0.83729 | 0 | 0 | 0 | 0 | 0
2024-01-18 03:00 | 1.092 | 6.1674 | 3.5927 | 1.5184 | 8.6649 | 0 | 464.7888 | 229.0127 | 39.0528 | 500
2024-01-18 03:15 | 0.88575 | 0.88575 | 5.7466 | 0.88575 | 0.88575 | 0 | 0 | 500 | 0 | 0
2024-01-18 03:30 | 0.89761 | 3.0766 | 0.89761 | 0.89761 | 0.89761 | 0 | 242.7585 | 0 | 0 | 0
2024-01-18 03:45 | 1.1162 | 1.1162 | 1.1162 | 8.1586 | 1.1194 | 0 | 0 | 0 | 500 | 0.28531
2024-01-18 04:00 | 1.5089 | 1.4663 | 1.445 | 1.4236 | 1.4023 | 0 | -2.8262 | -4.2392 | -5.6523 | -7.0654
2024-01-18 04:15 | 1.5213 | 1.4786 | 1.4573 | 1.436 | 1.4147 | 0 | -2.8032 | -4.2048 | -5.6064 | -7.008
2024-01-18 04:30 | 1.5141 | 1.4714 | 1.4501 | 1.4288 | 1.4075 | 0 | -2.8165 | -4.2248 | -5.6331 | -7.0414
2024-01-18 04:45 | 1.7101 | 3.3356 | 4.1483 | 4.9611 | 5.7738 | 0 | 95.0525 | 142.5788 | 190.1051 | 237.6313
2024-01-18 05:00 | 1.9713 | 1.8021 | 1.7175 | 1.6329 | 1.5483 | 0 | -8.5826 | -12.8739 | -17.1652 | -21.4565
2024-01-18 05:15 | 1.2104 | 1.1677 | 1.1464 | 1.1251 | 1.1038 | 0 | -3.5233 | -5.2849 | -7.0465 | -8.8082
2024-01-18 05:30 | 0.91216 | 0.91088 | 0.91025 | 0.90961 | 0.90897 | 0 | -0.13965 | -0.20948 | -0.27931 | -0.34913
2024-01-18 05:45 | 1.8123 | 1.6668 | 1.5941 | 1.5214 | 1.4487 | 0 | -8.0256 | -12.0384 | -16.0512 | -20.064
2024-01-18 06:00 | 6.0318 | 5.8626 | 5.778 | 5.6934 | 5.6088 | 0 | -2.8049 | -4.2074 | -5.6098 | -7.0123
2024-01-18 06:15 | 8.3614 | 9.3222 | 9.8025 | 10.2829 | 10.7633 | 0 | 11.4903 | 17.2355 | 22.9806 | 28.7258
2024-01-18 06:30 | 10.9255 | 21.9243 | 27.4237 | 32.9231 | 38.4225 | 0 | 100.6711 | 151.0066 | 201.3422 | 251.6777
2024-01-18 06:45 | 7.2114 | 7.0422 | 6.9576 | 6.873 | 6.7884 | 0 | -2.3461 | -3.5192 | -4.6922 | -5.8653
2024-01-18 07:00 | 4.6082 | 3.9914 | 3.6829 | 3.3745 | 3.066 | 0 | -13.3865 | -20.0798 | -26.7731 | -33.4664
2024-01-18 07:15 | 4.4447 | 3.8278 | 3.5194 | 3.2109 | 2.9025 | 0 | -13.8791 | -20.8186 | -27.7582 | -34.6977
2024-01-18 07:30 | 6.5802 | 5.4503 | 4.8853 | 4.3203 | 3.7553 | 0 | -17.1718 | -25.7577 | -34.3436 | -42.9295
2024-01-18 07:45 | 14.155 | 12.5595 | 11.7618 | 10.9641 | 10.1664 | 0 | -11.2711 | -16.9067 | -22.5423 | -28.1779
2024-01-18 08:00 | 10.5954 | 9 | 8.2023 | 7.4046 | 6.6069 | 0 | -15.0577 | -22.5866 | -30.1154 | -37.6443
2024-01-18 08:15 | 10.8394 | 9.244 | 8.4463 | 7.6486 | 6.8509 | 0 | -14.7187 | -22.0781 | -29.4375 | -36.7968
2024-01-18 08:30 | 11.4325 | 9.8371 | 9.0394 | 8.2416 | 7.4439 | 0 | -13.9552 | -20.9328 | -27.9104 | -34.888
2024-01-18 08:45 | 14.1655 | 12.57 | 11.7723 | 10.9746 | 10.1769 | 0 | -11.2628 | -16.8942 | -22.5256 | -28.157
2024-01-18 09:00 | 14.2253 | 12.6299 | 11.8321 | 11.0344 | 10.2367 | 0 | -11.2154 | -16.8231 | -22.4309 | -28.0386
2024-01-18 09:15 | 12.0751 | 10.4796 | 9.6819 | 8.8842 | 8.0865 | 0 | -13.2126 | -19.8188 | -26.4251 | -33.0314
2024-01-18 09:30 | 7.8317 | 6.583 | 5.9587 | 5.3344 | 4.7101 | 0 | -15.9433 | -23.915 | -31.8866 | -39.8583
2024-01-18 09:45 | 6.693 | 5.7488 | 5.2767 | 4.8046 | 4.3325 | 0 | -14.1072 | -21.1607 | -28.2143 | -35.2679
2024-01-18 10:00 | 6.3644 | 5.61 | 5.2328 | 4.8556 | 4.4785 | 0 | -11.8531 | -17.7796 | -23.7062 | -29.6327
2024-01-18 10:15 | 6.0985 | 5.3764 | 5.0153 | 4.6543 | 4.2932 | 0 | -11.8406 | -17.761 | -23.6813 | -29.6016
2024-01-18 10:30 | 6.6695 | 5.8311 | 5.4119 | 4.9926 | 4.5734 | 0 | -12.5714 | -18.8571 | -25.1427 | -31.4284
2024-01-18 10:45 | 7.7549 | 6.8128 | 6.3417 | 5.8706 | 5.3995 | 0 | -12.1493 | -18.2239 | -24.2985 | -30.3731
2024-01-18 11:00 | 6.4555 | 5.7005 | 5.3231 | 4.9456 | 4.5681 | 0 | -11.6945 | -17.5417 | -23.389 | -29.2362
2024-01-18 11:15 | 8.6484 | 7.4575 | 6.8621 | 6.2667 | 5.6712 | 0 | -13.7696 | -20.6544 | -27.5393 | -34.4241
2024-01-18 11:30 | 9.3168 | 8.0497 | 7.4161 | 6.7825 | 6.1489 | 0 | -13.6008 | -20.4013 | -27.2017 | -34.0021
2024-01-18 11:45 | 8.5921 | 7.3633 | 6.7488 | 6.1344 | 5.52 | 0 | -14.3018 | -21.4527 | -28.6037 | -35.7546
2024-01-18 12:00 | 7.4297 | 6.4124 | 5.9038 | 5.3952 | 4.8865 | 0 | -13.6919 | -20.5379 | -27.3839 | -34.2299
2024-01-18 12:15 | 7.734 | 6.7899 | 6.3178 | 5.8457 | 5.3737 | 0 | -12.2075 | -18.3113 | -24.4151 | -30.5188
2024-01-18 12:30 | 8.5486 | 7.4015 | 6.8279 | 6.2543 | 5.6808 | 0 | -13.4187 | -20.128 | -26.8374 | -33.5467
2024-01-18 12:45 | 6.1359 | 5.4435 | 5.0973 | 4.7511 | 4.4049 | 0 | -11.2848 | -16.9272 | -22.5696 | -28.212
2024-01-18 13:00 | 5.3278 | 5.9447 | 6.2531 | 6.5616 | 6.87 | 0 | 11.5786 | 17.3679 | 23.1572 | 28.9465
2024-01-18 13:15 | 3.8084 | 3.4877 | 3.3274 | 3.167 | 3.0067 | 0 | -8.4206 | -12.6309 | -16.8412 | -21.0515
2024-01-18 13:30 | 4.4927 | 3.9849 | 3.731 | 3.4771 | 3.2232 | 0 | -11.3029 | -16.9543 | -22.6057 | -28.2572
2024-01-18 13:45 | 5.7078 | 4.8578 | 4.4328 | 4.0078 | 3.5828 | 0 | -14.892 | -22.338 | -29.784 | -37.23
2024-01-18 14:00 | 7.6754 | 20.9343 | 26.1483 | 36.7606 | 45.5741 | 0 | 172.7465 | 240.6776 | 378.9424 | 493.771
2024-01-18 14:15 | 5.9189 | 8.648 | 10.6663 | 5.9189 | 5.9189 | 0 | 46.1078 | 80.2076 | 0 | 0
2024-01-18 14:30 | 5.0891 | 5.0891 | 5.8509 | 7.9799 | 7.1604 | 0 | 0 | 14.9673 | 56.8025 | 40.6992
2024-01-18 14:45 | 3.7021 | 3.7021 | 3.7021 | 3.7021 | 3.7021 | 0 | 0 | 0 | 0 | 0
2024-01-18 15:00 | 5.1037 | 4.6567 | 4.4333 | 4.2098 | 3.9863 | 0 | -8.7576 | -13.1365 | -17.5153 | -21.8941
2024-01-18 15:15 | 6.4071 | 6.0214 | 5.8286 | 5.6357 | 5.4429 | 0 | -6.0199 | -9.0298 | -12.0397 | -15.0497
2024-01-18 15:30 | 6.3281 | 5.8025 | 5.5397 | 5.2769 | 5.0141 | 0 | -8.3055 | -12.4583 | -16.6111 | -20.7638
2024-01-18 15:45 | 4.8145 | 4.4946 | 4.3346 | 4.1746 | 4.0146 | 0 | -6.6457 | -9.9685 | -13.2914 | -16.6142
2024-01-18 16:00 | 3.9128 | 3.7281 | 3.6358 | 3.5435 | 3.4512 | 0 | -4.719 | -7.0784 | -9.4379 | -11.7974
2024-01-18 16:15 | 4.5745 | 4.2104 | 4.0284 | 3.8464 | 3.6643 | 0 | -7.9584 | -11.9376 | -15.9168 | -19.896
2024-01-18 16:30 | 5.2624 | 4.7508 | 4.4949 | 4.2391 | 3.9833 | 0 | -9.7223 | -14.5835 | -19.4447 | -24.3059
2024-01-18 16:45 | 5.3299 | 4.819 | 4.5636 | 4.3081 | 4.0527 | 0 | -9.5855 | -14.3783 | -19.1711 | -23.9639
2024-01-18 17:00 | 4.2804 | 4.0643 | 3.9562 | 3.8482 | 3.7402 | 0 | -5.0482 | -7.5724 | -10.0965 | -12.6206
2024-01-18 17:15 | 4.9749 | 4.604 | 4.4185 | 4.2331 | 4.0476 | 0 | -7.456 | -11.184 | -14.9119 | -18.6399
2024-01-18 17:30 | 9.1713 | 7.8993 | 7.2632 | 6.6272 | 5.9912 | 0 | -13.8699 | -20.8049 | -27.7398 | -34.6748
2024-01-18 17:45 | 10.6177 | 9.008 | 8.2031 | 7.3983 | 6.5934 | 0 | -15.1606 | -22.7408 | -30.3211 | -37.9014
2024-01-18 18:00 | 10.8733 | 9.1864 | 8.343 | 7.4995 | 6.6561 | 0 | -15.5142 | -23.2714 | -31.0285 | -38.7856
2024-01-18 18:15 | 10.588 | 8.9752 | 8.1689 | 7.3625 | 6.5562 | 0 | -15.2316 | -22.8474 | -30.4632 | -38.079
2024-01-18 18:30 | 8.9887 | 7.6741 | 7.0168 | 6.3595 | 5.7022 | 0 | -14.625 | -21.9374 | -29.2499 | -36.5624
2024-01-18 18:45 | 9.8627 | 8.4184 | 7.6963 | 6.9741 | 6.252 | 0 | -14.6439 | -21.9659 | -29.2878 | -36.6098
2024-01-18 19:00 | 11.6414 | 9.8325 | 8.9281 | 8.0236 | 7.1192 | 0 | -15.5384 | -23.3075 | -31.0767 | -38.8459
2024-01-18 19:15 | 10.7253 | 9.1403 | 8.3477 | 7.5552 | 6.7626 | 0 | -14.7788 | -22.1682 | -29.5576 | -36.947
2024-01-18 19:30 | 11.7836 | 9.9556 | 9.0416 | 8.1276 | 7.2136 | 0 | -15.5133 | -23.27 | -31.0267 | -38.7833
2024-01-18 19:45 | 10.531 | 6.9345 | 6.3933 | 5.8521 | 5.311 | 0 | -34.1522 | -39.291 | -44.4298 | -49.5685
2024-01-18 20:00 | 9.4569 | 8.052 | 7.3496 | 6.6472 | 5.9448 | 0 | -14.8552 | -22.2828 | -29.7104 | -37.138
2024-01-18 20:15 | 13.3004 | 11.1241 | 10.036 | 8.9479 | 7.8598 | 0 | -16.3622 | -24.5433 | -32.7244 | -40.9056
2024-01-18 20:30 | 17.9614 | 15.6834 | 14.5444 | 13.4054 | 12.2664 | 0 | -12.6828 | -19.0242 | -25.3656 | -31.7071
2024-01-18 20:45 | 16.476 | 14.198 | 13.059 | 11.92 | 10.781 | 0 | -13.8262 | -20.7394 | -27.6525 | -34.5656
2024-01-18 21:00 | 21.7758 | 36.8137 | 44.2564 | 55.3594 | 53.865 | 0 | 69.0582 | 103.2368 | 154.2249 | 147.3623
2024-01-18 21:15 | 11.0494 | 11.3589 | 12.8325 | 18.2033 | 30.5376 | 0 | 2.801 | 16.1379 | 64.7449 | 176.374
2024-01-18 21:30 | 8.6826 | 9.5488 | 12.6784 | 8.2504 | 9.4563 | 0 | 9.9769 | 46.0212 | -4.9774 | 8.9114
2024-01-18 21:45 | 6.805 | 6.9088 | 6.9608 | 7.0127 | 7.0647 | 0 | 1.5264 | 2.2897 | 3.0529 | 3.8161
2024-01-18 22:00 | 5.3003 | 6.1514 | 5.7992 | 5.2374 | 7.4091 | 0 | 16.0578 | 9.413 | -1.1864 | 39.7861
2024-01-18 22:15 | 5.1501 | 5.298 | 4.8259 | 5.446 | 4.6098 | 0 | 2.8732 | -6.2936 | 5.7463 | -10.4894
2024-01-18 22:30 | 5.1273 | 5.4221 | 6.8934 | 7.4821 | 6.7935 | 0 | 5.7499 | 34.4441 | 45.9255 | 32.4961
2024-01-18 22:45 | 3.122 | 2.9059 | 2.7979 | 2.6898 | 2.5818 | 0 | -6.9213 | -10.3819 | -13.8426 | -17.3032
2024-01-18 23:00 | 2.5019 | 4.4464 | 5.4187 | 6.3909 | 7.3632 | 0 | 77.7206 | 116.5809 | 155.4412 | 194.3015
2024-01-18 23:15 | 2.1595 | 2.1593 | 2.1591 | 2.159 | 2.1589 | 0 | -0.011719 | -0.017579 | -0.023439 | -0.029299
2024-01-18 23:30 | 1.8862 | 1.8854 | 1.8851 | 1.8847 | 1.8843 | 0 | -0.038465 | -0.057697 | -0.07693 | -0.096162
2024-01-18 23:45 | 0.69223 | 0.5903 | 0.53934 | 0.48838 | 0.43741 | 0 | -14.7243 | -22.0864 | -29.4485 | -36.8107
2024-01-19 | 0.18036 | 0.18036 | 0.18036 | 0.18036 | 0.18036 | 0 | 0 | 0 | 0 | 0
2024-01-19 00:15 | 0.34192 | 0.34192 | 0.34192 | 0.34192 | 0.34192 | 0 | 0 | 0 | 0 | 0
2024-01-19 00:30 | 0.42286 | 0.42286 | 0.42286 | 0.42286 | 0.42286 | 0 | 0 | 0 | 0 | 0
2024-01-19 00:45 | 0.77389 | 0.77389 | 0.77389 | 0.77389 | 0.77389 | 0 | 0 | 0 | 0 | 0
2024-01-19 01:00 | 0.88377 | 0.88377 | 0.88377 | 0.88377 | 0.88377 | 0 | 0 | 0 | 0 | 0
2024-01-19 01:15 | 0.98433 | 0.98433 | 0.98433 | 0.98433 | 0.98433 | 0 | 0 | 0 | 0 | 0
2024-01-19 01:30 | 0.94114 | 0.94114 | 0.94114 | 0.94114 | 0.94114 | 0 | 0 | 0 | 0 | 0
2024-01-19 01:45 | 0.9713 | 0.9713 | 0.9713 | 0.9713 | 0.9713 | 0 | 0 | 0 | 0 | 0
2024-01-19 02:00 | 0.88056 | 0.88056 | 0.88056 | 0.88056 | 0.88056 | 0 | 0 | 0 | 0 | 0
2024-01-19 02:15 | 0.93671 | 0.93671 | 0.93671 | 0.93671 | 0.93671 | 0 | 0 | 0 | 0 | 0
2024-01-19 02:30 | 0.9303 | 0.9303 | 0.9303 | 0.9303 | 0.9303 | 0 | 0 | 0 | 0 | 0
2024-01-19 02:45 | 0.83687 | 0.83687 | 0.83687 | 0.83687 | 0.83687 | 0 | 0 | 0 | 0 | 0
2024-01-19 03:00 | 0.95198 | 12.14 | 11.3442 | 22.3442 | 12.14 | 0 | 500 | 500 | 500 | 500
2024-01-19 03:15 | 0.81658 | 11.8171 | 1.6124 | 11.8181 | 0.81784 | 0 | 500 | 97.4609 | 500 | 0.15497
2024-01-19 03:30 | 0.84952 | 11.8498 | 11.8495 | 0.85053 | 11.8508 | 0 | 500 | 500 | 0.11917 | 500
2024-01-19 03:45 | 0.8097 | 0.80995 | 11.8108 | 1.6055 | 11.811 | 0 | 0.031257 | 500 | 98.2885 | 500
2024-01-19 04:00 | 0.94586 | 0.94586 | 0.94586 | 0.94586 | 0.94586 | 0 | 0 | 0 | 0 | 0
2024-01-19 04:15 | 0.9462 | 0.9462 | 0.9462 | 0.9462 | 0.9462 | 0 | 0 | 0 | 0 | 0
2024-01-19 04:30 | 0.89389 | 0.89389 | 0.89427 | 0.89389 | 0.89389 | 0 | 0 | 0.042469 | 0 | 0
2024-01-19 04:45 | 0.93667 | 0.93667 | 0.93667 | 0.93667 | 0.93667 | 0 | 0 | 0 | 0 | 0
2024-01-19 05:00 | 0.86386 | 0.86386 | 0.86386 | 0.86386 | 0.86323 | 0 | 0 | 0 | 0 | -0.073242
2024-01-19 05:15 | 0.91203 | 0.91203 | 0.91203 | 0.91153 | 0.9114 | 0 | 0 | 0 | -0.055499 | -0.069374
2024-01-19 05:30 | 0.87221 | 0.87269 | 0.87292 | 0.87316 | 0.87339 | 0 | 0.054164 | 0.081246 | 0.10833 | 0.13541
2024-01-19 05:45 | 1.7034 | 2.1639 | 2.3941 | 2.6243 | 2.8546 | 0 | 27.0327 | 40.549 | 54.0653 | 67.5817
2024-01-19 06:00 | 1.9091 | 1.7895 | 1.7297 | 1.6699 | 1.6101 | 0 | -6.2647 | -9.397 | -12.5294 | -15.6617
2024-01-19 06:15 | 5.1751 | 5.0555 | 4.9957 | 4.9359 | 4.8761 | 0 | -2.311 | -3.4666 | -4.6221 | -5.7776
2024-01-19 06:30 | 5.5445 | 5.4249 | 5.3651 | 5.3053 | 5.2455 | 0 | -2.1571 | -3.2356 | -4.3142 | -5.3927
2024-01-19 06:45 | 7.5594 | 6.3992 | 5.8191 | 7.5594 | 4.6589 | 0 | -15.3475 | -23.0212 | -1.1749e-14 | -38.3687
2024-01-19 07:00 | 4.8507 | 4.0884 | 3.7072 | 3.326 | 2.9448 | 0 | -15.7165 | -23.5747 | -31.433 | -39.2912
2024-01-19 07:15 | 4.8106 | 4.0485 | 3.6674 | 3.2863 | 2.9053 | 0 | -15.843 | -23.7645 | -31.686 | -39.6074
2024-01-19 07:30 | 5.3347 | 4.4668 | 4.0328 | 3.5988 | 3.1649 | 0 | -16.2694 | -24.4041 | -32.5387 | -40.6734
2024-01-19 07:45 | 6.5738 | 5.6824 | 5.2366 | 4.7909 | 4.3451 | 0 | -13.5609 | -20.3414 | -27.1219 | -33.9024
2024-01-19 08:00 | 10.6515 | 9.2525 | 8.5531 | 7.8536 | 7.1541 | 0 | -13.1338 | -19.7007 | -26.2675 | -32.8344
2024-01-19 08:15 | 9.0861 | 7.6871 | 6.9877 | 6.2882 | 5.5887 | 0 | -15.3965 | -23.0948 | -30.7931 | -38.4914
2024-01-19 08:30 | 13.7529 | 12.3539 | 11.6544 | 10.955 | 10.2555 | 0 | -10.172 | -15.258 | -20.344 | -25.43
2024-01-19 08:45 | 16.0639 | 14.665 | 13.9655 | 13.2661 | 12.5666 | 0 | -8.7086 | -13.0629 | -17.4172 | -21.7714
2024-01-19 09:00 | 15.1552 | 13.7563 | 13.0568 | 13.3723 | 11.6579 | 0 | -9.2307 | -13.8461 | -11.7645 | -23.0768
2024-01-19 09:15 | 13.7183 | 12.3193 | 11.6199 | 11.3979 | 10.2209 | 0 | -10.1976 | -15.2965 | -16.9143 | -25.4941
2024-01-19 09:30 | 10.8657 | 9.4668 | 8.7673 | 8.0678 | 7.3684 | 0 | -12.8748 | -19.3122 | -25.7496 | -32.187
2024-01-19 09:45 | 11.2512 | 9.8522 | 9.1527 | 8.4533 | 7.7538 | 0 | -12.4337 | -18.6506 | -24.8675 | -31.0844
2024-01-19 10:00 | 9.3085 | 7.9096 | 7.2101 | 6.5106 | 5.8112 | 0 | -15.0286 | -22.5429 | -30.0572 | -37.5715
2024-01-19 10:15 | 8.3464 | 7.1003 | 6.4773 | 5.8542 | 5.2311 | 0 | -14.9299 | -22.3948 | -29.8598 | -37.3247
2024-01-19 10:30 | 8.991 | 7.7095 | 7.0687 | 6.4279 | 5.7872 | 0 | -14.2537 | -21.3805 | -28.5073 | -35.6342
2024-01-19 10:45 | 9.9716 | 8.5727 | 7.8732 | 7.1737 | 6.4743 | 0 | -14.0292 | -21.0439 | -28.0585 | -35.0731
2024-01-19 11:00 | 6.6744 | 5.9469 | 5.5832 | 5.2194 | 4.8557 | 0 | -10.8998 | -16.3497 | -21.7996 | -27.2495
2024-01-19 11:15 | 5.9349 | 5.3617 | 5.0751 | 4.7885 | 4.5019 | 0 | -9.6584 | -14.4876 | -19.3169 | -24.1461
2024-01-19 11:30 | 6.5048 | 5.8083 | 5.4601 | 5.1119 | 4.7637 | 0 | -10.7066 | -16.0598 | -21.4131 | -26.7664
2024-01-19 11:45 | 8.4105 | 7.5191 | 7.0733 | 6.6276 | 6.1819 | 0 | -10.5995 | -15.8992 | -21.1989 | -26.4987
2024-01-19 12:00 | 9.9031 | 26.6889 | 36.2253 | 39.4037 | 51.8676 | 0 | 169.4993 | 265.7963 | 297.8902 | 423.7483
2024-01-19 12:15 | 7.6045 | 7.4754 | 6.2673 | 5.8216 | 5.3758 | 0 | -1.6978 | -17.5844 | -23.4459 | -29.3074
2024-01-19 12:30 | 7.3224 | 6.5115 | 6.1061 | 5.7006 | 7.2011 | 0 | -11.0742 | -16.6112 | -22.1483 | -1.657
2024-01-19 12:45 | 5.6753 | 5.0544 | 4.7439 | 4.4335 | 4.123 | 0 | -10.9409 | -16.4114 | -21.8819 | -27.3523
2024-01-19 13:00 | 4.846 | 5.5426 | 4.846 | 4.846 | 5.2487 | 0 | 14.3745 | -1.8328e-14 | -1.8328e-14 | 8.309
2024-01-19 13:15 | 6.545 | 15.1266 | 18.551 | 25.5779 | 28.1183 | 0 | 131.1167 | 183.4376 | 290.799 | 329.6144
2024-01-19 13:30 | 5.1867 | 5.8076 | 6.9845 | 7.2108 | 7.9585 | 0 | 11.9717 | 34.6619 | 39.0254 | 53.4421
2024-01-19 13:45 | 4.1927 | 4.1927 | 5.2376 | 4.717 | 4.1927 | 0 | 0 | 24.9214 | 12.5039 | 0
2024-01-19 14:00 | 3.4082 | 3.1348 | 2.9981 | 2.8614 | 2.7247 | 0 | -8.0217 | -12.0325 | -16.0434 | -20.0542
2024-01-19 14:15 | 2.7857 | 2.6246 | 2.5441 | 2.4635 | 2.383 | 0 | -5.7819 | -8.6728 | -11.5637 | -14.4547
2024-01-19 14:30 | 3.3252 | 3.0631 | 2.932 | 2.8009 | 2.6699 | 0 | -7.8831 | -11.8246 | -15.7662 | -19.7077
2024-01-19 14:45 | 5.706 | 5.1284 | 4.8396 | 4.5508 | 4.262 | 0 | -10.1227 | -15.1841 | -20.2454 | -25.3068
2024-01-19 15:00 | 7.7081 | 6.8467 | 6.416 | 5.9853 | 5.5547 | 0 | -11.175 | -16.7625 | -22.35 | -27.9375
2024-01-19 15:15 | 11.6807 | 10.2656 | 9.5581 | 8.8505 | 8.143 | 0 | -12.1146 | -18.1719 | -24.2292 | -30.2865
2024-01-19 15:30 | 9.0956 | 8.0145 | 7.4739 | 6.9333 | 6.3927 | 0 | -11.8868 | -17.8301 | -23.7735 | -29.7169
2024-01-19 15:45 | 9.2707 | 8.3072 | 7.8254 | 7.3437 | 6.8619 | 0 | -10.3932 | -15.5898 | -20.7864 | -25.983
2024-01-19 16:00 | 5.7457 | 5.2943 | 5.0686 | 4.843 | 4.6173 | 0 | -7.8558 | -11.7836 | -15.7115 | -19.6394
2024-01-19 16:15 | 3.6891 | 3.4846 | 3.3823 | 3.28 | 3.1778 | 0 | -5.5439 | -8.3158 | -11.0877 | -13.8596
2024-01-19 16:30 | 4.8475 | 4.3233 | 4.0612 | 3.7991 | 3.537 | 0 | -10.8141 | -16.2212 | -21.6282 | -27.0353
2024-01-19 16:45 | 4.4743 | 4.0526 | 3.8417 | 3.6308 | 3.4199 | 0 | -9.4263 | -14.1395 | -18.8527 | -23.5659
2024-01-19 17:00 | 14.7335 | 3.4128 | 3.2524 | 3.0921 | 2.9317 | 0 | -76.8366 | -77.925 | -79.0134 | -80.1018
2024-01-19 17:15 | 8.3481 | 4.3255 | 4.1055 | 3.8855 | 3.6655 | 0 | -48.1859 | -50.8212 | -53.4564 | -56.0916
2024-01-19 17:30 | 5.7776 | 5.0904 | 4.7468 | 4.4032 | 4.0596 | 0 | -11.8943 | -17.8415 | -23.7886 | -29.7358
2024-01-19 17:45 | 7.8565 | 6.8743 | 6.3832 | 5.8921 | 5.401 | 0 | -12.5018 | -18.7528 | -25.0037 | -31.2546
2024-01-19 18:00 | 9.5513 | 8.2224 | 7.558 | 6.8936 | 6.2292 | 0 | -13.9126 | -20.8689 | -27.8251 | -34.7814
2024-01-19 18:15 | 10.5817 | 8.9479 | 8.1311 | 7.3142 | 6.4973 | 0 | -15.4393 | -23.159 | -30.8786 | -38.5983
2024-01-19 18:30 | 11.8273 | 9.9568 | 9.0215 | 8.0863 | 7.1511 | 0 | -15.815 | -23.7225 | -31.63 | -39.5374
2024-01-19 18:45 | 11.5592 | 9.7243 | 8.8068 | 7.8894 | 6.9719 | 0 | -15.8742 | -23.8113 | -31.7484 | -39.6855
2024-01-19 19:00 | 15.7704 | 13.4369 | 12.2702 | 11.1035 | 9.9368 | 0 | -14.7962 | -22.1944 | -29.5925 | -36.9906
2024-01-19 19:15 | 15.167 | 12.8336 | 11.6669 | 10.5002 | 9.3335 | 0 | -15.3848 | -23.0772 | -30.7696 | -38.462
2024-01-19 19:30 | 10.4816 | 8.8206 | 7.9901 | 7.1596 | 6.329 | 0 | -15.8469 | -23.7704 | -31.6939 | -39.6174
2024-01-19 19:45 | 29.5689 | 10.0565 | 9.0688 | 8.0811 | 7.0935 | 0 | -65.9896 | -69.3299 | -72.6701 | -76.0104
2024-01-19 20:00 | 22.2407 | 11.0983 | 10.0003 | 8.9023 | 7.8043 | 0 | -50.099 | -55.036 | -59.9729 | -64.9099
2024-01-19 20:15 | 10.8528 | 9.1614 | 8.3157 | 7.47 | 6.6243 | 0 | -15.5849 | -23.3773 | -31.1697 | -38.9622
2024-01-19 20:30 | 12.9408 | 10.8063 | 9.739 | 8.6718 | 7.6045 | 0 | -16.4944 | -24.7416 | -32.9888 | -41.2359
2024-01-19 20:45 | 13.0606 | 10.897 | 9.8152 | 8.7335 | 7.6517 | 0 | -16.5656 | -24.8484 | -33.1312 | -41.4141
2024-01-19 21:00 | 14.052 | 35.2199 | 54.3593 | 63.368 | 64.6087 | 0 | 150.6387 | 286.843 | 350.952 | 359.7818
2024-01-19 21:15 | 11.251 | 17.5286 | 12.1118 | 16.8259 | 29.3078 | 0 | 55.7959 | 7.6509 | 49.5501 | 160.4908
2024-01-19 21:30 | 6.2077 | 5.7004 | 5.4467 | 5.1931 | 4.9394 | 0 | -8.1722 | -12.2584 | -16.3445 | -20.4306
2024-01-19 21:45 | 6.0697 | 5.5624 | 5.3087 | 5.0551 | 4.8014 | 0 | -8.3581 | -12.5371 | -16.7161 | -20.8952
2024-01-19 22:00 | 5.6356 | 6.791 | 5.5516 | 5.5237 | 5.4957 | 0 | 20.5034 | -1.4889 | -1.9853 | -2.4816
2024-01-19 22:15 | 5.1282 | 4.8254 | 5.7048 | 5.897 | 6.0893 | 0 | -5.9044 | 11.2442 | 14.9923 | 18.7404
2024-01-19 22:30 | 4.6382 | 4.1309 | 4.6636 | 4.672 | 5.7349 | 0 | -10.9376 | 0.54674 | 0.72899 | 23.6445
2024-01-19 22:45 | 4.2908 | 4.2052 | 4.1625 | 4.1197 | 3.0225 | 0 | -1.9936 | -2.9904 | -3.9873 | -29.5579
2024-01-19 23:00 | 3.1293 | 3.3234 | 3.4205 | 3.5176 | 3.6147 | 0 | 6.2049 | 9.3077 | 12.4097 | 15.5122
2024-01-19 23:15 | 2.9923 | 3.3058 | 3.4625 | 3.6192 | 3.7759 | 0 | 10.4746 | 15.7119 | 20.9492 | 26.1865
2024-01-19 23:30 | 3.1449 | 7.0768 | 9.0428 | 11.0087 | 12.9747 | 0 | 125.0245 | 187.5368 | 250.0491 | 312.5614
2024-01-19 23:45 | 1.506 | 1.3795 | 1.3162 | 1.2529 | 1.1896 | 0 | -8.403 | -12.6036 | -16.8048 | -21.0075
2024-01-20 | 0.3663 | 0.3663 | 0.3663 | 0.3663 | 0.3663 | 0 | 0 | 0 | 0 | 0
2024-01-20 00:15 | 0.61158 | 0.61158 | 0.61158 | 0.61158 | 0.61158 | 0 | 0 | 0 | 0 | 0
2024-01-20 00:30 | 0.6117 | 0.6117 | 0.6117 | 0.6117 | 0.6117 | 0 | 0 | 0 | 0 | 0
2024-01-20 00:45 | 0.75567 | 0.75567 | 0.75567 | 0.75567 | 0.75567 | 0 | 0 | 0 | 0 | 0
2024-01-20 01:00 | 0.84682 | 0.84682 | 0.84682 | 0.84682 | 0.84682 | 0 | 0 | 0 | 0 | 0
2024-01-20 01:15 | 0.8159 | 0.8159 | 0.8159 | 0.8159 | 0.8159 | 0 | 0 | 0 | 0 | 0
2024-01-20 01:30 | 0.83522 | 0.83522 | 0.83522 | 0.83522 | 0.83522 | 0 | 0 | 0 | 0 | 0
2024-01-20 01:45 | 0.9378 | 0.9378 | 0.9378 | 0.9378 | 0.9378 | 0 | 0 | 0 | 0 | 0
2024-01-20 02:00 | 0.96729 | 0.96729 | 0.96729 | 0.96729 | 0.96729 | 0 | 0 | 0 | 0 | 0
2024-01-20 02:15 | 0.89018 | 0.89018 | 0.89018 | 0.89018 | 0.89018 | 0 | 0 | 0 | 0 | 0
2024-01-20 02:30 | 0.78102 | 0.78102 | 0.78102 | 0.78102 | 0.78102 | 0 | 0 | 0 | 0 | 0
2024-01-20 02:45 | 0.75735 | 0.75735 | 0.75735 | 0.75735 | 0.75735 | 0 | 0 | 0 | 0 | 0
2024-01-20 03:00 | 0.96105 | 0.96105 | 0.96105 | 0.96105 | 0.96105 | 0 | 0 | 0 | 0 | 0
2024-01-20 03:15 | 0.88449 | 0.88449 | 0.88449 | 0.88449 | 0.88449 | 0 | 0 | 0 | 0 | 0
2024-01-20 03:30 | 1.5906 | 1.476 | 1.7983 | 2.1206 | 1.9367 | 0 | -7.2076 | 13.0549 | 33.3174 | 21.7582
2024-01-20 03:45 | 1.6013 | 2.4991 | 2.5683 | 2.6375 | 3.2129 | 0 | 56.0641 | 60.3872 | 64.7104 | 100.6454
2024-01-20 04:00 | 1.0046 | 1.0046 | 1.0046 | 0.9704 | 0.96185 | 0 | -2.2102e-14 | -2.2102e-14 | -3.406 | -4.2575
2024-01-20 04:15 | 0.88187 | 0.88187 | 0.88187 | 0.88187 | 0.88187 | 0 | 0 | 0 | 0 | 0
2024-01-20 04:30 | 0.96307 | 0.96307 | 0.96307 | 0.96307 | 0.96307 | 0 | 0 | 0 | 0 | 0
2024-01-20 04:45 | 0.96779 | 0.96779 | 0.96779 | 0.96779 | 0.96779 | 0 | 0 | 0 | 0 | 0
2024-01-20 05:00 | 0.96585 | 11.0855 | 20.8495 | 9.8495 | 15.5485 | 0 | 500 | 500 | 500 | 500
2024-01-20 05:15 | 1.538 | 23.7673 | 3.118 | 12.9966 | 22.0576 | 0 | 500 | 102.7249 | 500 | 500
2024-01-20 05:30 | 1.0954 | 1.0954 | 12.0954 | 10.076 | 7.6752 | 0 | -4.0542e-14 | 500 | 500 | 500
2024-01-20 05:45 | 1.4252 | 10.3715 | 10.3715 | 13.6612 | 1.4252 | 0 | 500 | 500 | 500 | -3.1161e-14
2024-01-20 06:00 | 5.5489 | 6.9867 | 6.4388 | 8.4245 | 8.2346 | 0 | 25.9115 | 16.0388 | 51.823 | 48.4006
2024-01-20 06:15 | 6.4387 | 6.7593 | 6.2489 | 6.1856 | 7.922 | 0 | 4.9796 | -2.9482 | -3.9309 | 23.0373
2024-01-20 06:30 | 6.0877 | 16.005 | 22.1797 | 25.9223 | 32.9077 | 0 | 162.9075 | 264.3367 | 325.8152 | 440.5615
2024-01-20 06:45 | 5.4797 | 6.8458 | 8.2502 | 9.1062 | 7.0952 | 0 | 24.9288 | 50.5588 | 66.1788 | 29.4798
2024-01-20 07:00 | 4.6547 | 4.3621 | 4.2158 | 3.1474 | 2.7706 | 0 | -6.2859 | -9.4289 | -32.3825 | -40.4781
2024-01-20 07:15 | 6.8407 | 6.4225 | 5.4668 | 6.0044 | 6.948 | 0 | -6.1123 | -20.0837 | -12.2246 | 1.5693
2024-01-20 07:30 | 8.9167 | 8.2835 | 8.7135 | 7.6502 | 7.3336 | 0 | -7.1018 | -2.2789 | -14.2037 | -17.7546
2024-01-20 07:45 | 10.4628 | 24.4741 | 31.4797 | 39.4075 | 45.491 | 0 | 133.916 | 200.874 | 276.6453 | 334.7899
2024-01-20 08:00 | 14.3124 | 12.4277 | 11.4853 | 10.5429 | 9.6006 | 0 | -13.1686 | -19.7529 | -26.3372 | -32.9215
2024-01-20 08:15 | 19.7487 | 17.8639 | 16.9216 | 15.9792 | 15.0368 | 0 | -9.5436 | -14.3155 | -19.0873 | -23.8591
2024-01-20 08:30 | 15.7746 | 13.8898 | 12.9475 | 12.0051 | 11.0627 | 0 | -11.948 | -17.922 | -23.896 | -29.87
2024-01-20 08:45 | 13.3638 | 11.479 | 10.5367 | 9.5943 | 8.6519 | 0 | -14.1034 | -21.1551 | -28.2068 | -35.2584
2024-01-20 09:00 | 13.5639 | 11.6792 | 10.7368 | 9.7944 | 8.8521 | 0 | -13.8953 | -20.8429 | -27.7905 | -34.7382
2024-01-20 09:15 | 12.0633 | 10.1786 | 9.2362 | 8.2938 | 7.3514 | 0 | -15.6238 | -23.4357 | -31.2476 | -39.0594
2024-01-20 09:30 | 9.5655 | 7.9357 | 7.1207 | 6.3058 | 5.4908 | 0 | -17.0391 | -25.5586 | -34.0782 | -42.5977
2024-01-20 09:45 | 9.713 | 8.0649 | 7.2409 | 6.4168 | 5.5928 | 0 | -16.9678 | -25.4518 | -33.9357 | -42.4196
2024-01-20 10:00 | 9.1082 | 8.1923 | 7.7344 | 7.2764 | 6.8185 | 0 | -10.0558 | -15.0837 | -20.1116 | -25.1395
2024-01-20 10:15 | 6.5849 | 5.7742 | 5.3688 | 4.9635 | 4.5581 | 0 | -12.3115 | -18.4672 | -24.623 | -30.7787
2024-01-20 10:30 | 4.9862 | 4.5391 | 4.3155 | 4.0919 | 3.8683 | 0 | -8.9682 | -13.4523 | -17.9364 | -22.4205
2024-01-20 10:45 | 6.8267 | 6.1068 | 5.7469 | 5.387 | 5.027 | 0 | -10.5448 | -15.8173 | -21.0897 | -26.3621
2024-01-20 11:00 | 7.8162 | 6.9314 | 6.489 | 6.0466 | 5.6042 | 0 | -11.3203 | -16.9804 | -22.6405 | -28.3007
2024-01-20 11:15 | 9.1252 | 8.2093 | 7.7514 | 7.2934 | 6.8354 | 0 | -10.0371 | -15.0556 | -20.0741 | -25.0927
2024-01-20 11:30 | 7.4412 | 6.5253 | 6.0674 | 5.6094 | 5.1515 | 0 | -12.3085 | -18.4628 | -24.617 | -30.7713
2024-01-20 11:45 | 7.7737 | 6.8578 | 6.3999 | 5.9419 | 5.484 | 0 | -11.782 | -17.673 | -23.564 | -29.4551
2024-01-20 12:00 | 8.9934 | 14.4757 | 13.5224 | 23.1406 | 29.3656 | 0 | 60.9603 | 50.3603 | 157.3078 | 226.5257
2024-01-20 12:15 | 7.9123 | 7.8025 | 6.5384 | 8.1407 | 5.6225 | 0 | -1.388 | -17.3635 | 2.8864 | -28.9392
2024-01-20 12:30 | 6.9568 | 6.5095 | 6.4317 | 9.6075 | 10.1573 | 0 | -6.4293 | -7.5483 | 38.1025 | 46.0043
2024-01-20 12:45 | 6.4892 | 9.3044 | 15.4698 | 4.9438 | 4.5574 | 0 | 43.3825 | 138.3926 | -23.8154 | -29.7693
2024-01-20 13:00 | 4.3283 | 3.8673 | 3.6367 | 3.4062 | 3.1757 | 0 | -10.6522 | -15.9782 | -21.3043 | -26.6304
2024-01-20 13:15 | 4.6453 | 4.1475 | 3.8986 | 3.6497 | 3.4008 | 0 | -10.7159 | -16.0738 | -21.4318 | -26.7897
2024-01-20 13:30 | 3.8433 | 3.5607 | 3.4194 | 3.278 | 3.1367 | 0 | -7.3544 | -11.0315 | -14.7087 | -18.3859
2024-01-20 13:45 | 4.3364 | 3.9956 | 3.8252 | 3.6548 | 3.4844 | 0 | -7.8586 | -11.7879 | -15.7171 | -19.6464
2024-01-20 14:00 | 7.9454 | 5.4548 | 5.0475 | 4.6403 | 4.233 | 0 | -31.347 | -36.4725 | -41.5981 | -46.7236
2024-01-20 14:15 | 5.3918 | 4.7022 | 4.3574 | 4.0126 | 3.6678 | 0 | -12.7897 | -19.1845 | -25.5793 | -31.9742
2024-01-20 14:30 | 6.1379 | 5.4913 | 5.168 | 4.8447 | 4.5214 | 0 | -10.5347 | -15.802 | -21.0693 | -26.3366
2024-01-20 14:45 | 5.8366 | 5.3455 | 5.0999 | 4.8543 | 4.6088 | 0 | -8.4146 | -12.6219 | -16.8292 | -21.0366
2024-01-20 15:00 | 8.2243 | 7.4182 | 7.0151 | 6.6121 | 6.2091 | 0 | -9.8013 | -14.7019 | -19.6025 | -24.5031
2024-01-20 15:15 | 7.7559 | 7.1982 | 6.9193 | 6.6404 | 6.3615 | 0 | -7.1917 | -10.7875 | -14.3833 | -17.9792
2024-01-20 15:30 | 9.6488 | 8.4791 | 7.8942 | 7.3094 | 6.7246 | 0 | -12.1225 | -18.1838 | -24.245 | -30.3063
2024-01-20 15:45 | 8.3004 | 7.5195 | 7.1291 | 6.7386 | 6.3481 | 0 | -9.4082 | -14.1123 | -18.8165 | -23.5206
2024-01-20 16:00 | 4.9273 | 4.4789 | 4.2548 | 4.0306 | 3.8064 | 0 | -9.099 | -13.6485 | -18.198 | -22.7475
2024-01-20 16:15 | 3.6631 | 3.374 | 3.2294 | 3.0849 | 2.9403 | 0 | -7.8932 | -11.8399 | -15.7865 | -19.7331
2024-01-20 16:30 | 3.6923 | 3.3988 | 3.2521 | 3.1053 | 2.9586 | 0 | -7.9486 | -11.9229 | -15.8972 | -19.8715
2024-01-20 16:45 | 3.2059 | 3.0445 | 2.9638 | 2.8831 | 2.8024 | 0 | -5.0345 | -7.5517 | -10.0689 | -12.5862
2024-01-20 17:00 | 6.4301 | 4.2854 | 4.051 | 3.8167 | 3.5824 | 0 | -33.3553 | -36.9993 | -40.6433 | -44.2873
2024-01-20 17:15 | 5.2914 | 4.7256 | 4.4427 | 4.1598 | 3.8769 | 0 | -10.6932 | -16.0398 | -21.3864 | -26.733
2024-01-20 17:30 | 6.3224 | 5.5416 | 5.1512 | 4.7608 | 4.3703 | 0 | -12.35 | -18.525 | -24.7 | -30.8751
2024-01-20 17:45 | 7.4361 | 6.406 | 5.891 | 5.3759 | 4.8609 | 0 | -13.8526 | -20.7789 | -27.7052 | -34.6315
2024-01-20 18:00 | 8.7161 | 7.4492 | 6.8157 | 6.1823 | 5.5488 | 0 | -14.5352 | -21.8028 | -29.0704 | -36.3381
2024-01-20 18:15 | 12.4562 | 10.5557 | 9.6055 | 8.6552 | 7.705 | 0 | -15.2573 | -22.886 | -30.5147 | -38.1433
2024-01-20 18:30 | 10.7692 | 9.1803 | 8.3859 | 7.5914 | 6.797 | 0 | -14.7539 | -22.1309 | -29.5079 | -36.8848
2024-01-20 18:45 | 11.3794 | 9.6438 | 8.7761 | 7.9083 | 7.0405 | 0 | -15.2519 | -22.8779 | -30.5039 | -38.1299
2024-01-20 19:00 | 13.1353 | 11.2348 | 10.2846 | 9.3344 | 8.3841 | 0 | -14.4685 | -21.7028 | -28.937 | -36.1713
2024-01-20 19:15 | 11.5629 | 9.7515 | 8.8457 | 7.94 | 7.0343 | 0 | -15.666 | -23.4991 | -31.3321 | -39.1651
2024-01-20 19:30 | 10.2187 | 8.7456 | 8.0091 | 7.2726 | 6.5361 | 0 | -14.4152 | -21.6228 | -28.8305 | -36.0381
2024-01-20 19:45 | 11.2486 | 9.5716 | 8.7331 | 7.8946 | 7.056 | 0 | -14.9088 | -22.3632 | -29.8176 | -37.2721
2024-01-20 20:00 | 9.3925 | 7.9729 | 7.2632 | 6.5534 | 5.8436 | 0 | -15.1135 | -22.6703 | -30.2271 | -37.7838
2024-01-20 20:15 | 13.3 | 11.3996 | 10.4493 | 9.4991 | 8.5488 | 0 | -14.2893 | -21.434 | -28.5786 | -35.7233
2024-01-20 20:30 | 15.9598 | 14.0593 | 13.1091 | 12.1589 | 11.2086 | 0 | -11.9079 | -17.8619 | -23.8159 | -29.7698
2024-01-20 20:45 | 16.4042 | 14.5037 | 13.5534 | 12.6032 | 11.653 | 0 | -11.5854 | -17.3781 | -23.1708 | -28.9635
2024-01-20 21:00 | 11.5615 | 30.3126 | 39.6881 | 49.0637 | 58.4392 | 0 | 162.186 | 243.2789 | 324.3719 | 405.4649
2024-01-20 21:15 | 6.7942 | 6.3373 | 6.1089 | 5.8805 | 5.652 | 0 | -6.7243 | -10.0864 | -13.4486 | -16.8107
2024-01-20 21:30 | 6.0628 | 5.6059 | 5.3775 | 5.1491 | 4.9207 | 0 | -7.5354 | -11.3032 | -15.0709 | -18.8386
2024-01-20 21:45 | 12.884 | 5.2196 | 4.9912 | 4.7628 | 4.5343 | 0 | -59.4876 | -61.2606 | -63.0335 | -64.8065
2024-01-20 22:00 | 6.0069 | 5.55 | 5.3216 | 5.0932 | 4.8647 | 0 | -7.6056 | -11.4084 | -15.2112 | -19.014
2024-01-20 22:15 | 5.0744 | 4.6176 | 4.3891 | 4.1607 | 3.9323 | 0 | -9.0032 | -13.5048 | -18.0064 | -22.5079
2024-01-20 22:30 | 4.4411 | 3.9842 | 3.7558 | 3.5274 | 3.2989 | 0 | -10.2871 | -15.4307 | -20.5742 | -25.7178
2024-01-20 22:45 | 5.3709 | 4.914 | 4.6856 | 4.4572 | 4.2287 | 0 | -8.5062 | -12.7594 | -17.0125 | -21.2656
2024-01-20 23:00 | 3.7188 | 7.3732 | 9.2003 | 11.0275 | 12.8547 | 0 | 98.2662 | 147.3993 | 196.5324 | 245.6655
2024-01-20 23:15 | 1.6086 | 1.6078 | 1.6074 | 1.607 | 1.6066 | 0 | -0.048774 | -0.073161 | -0.097548 | -0.12194
2024-01-20 23:30 | 2.229 | 2.0509 | 1.9619 | 1.8729 | 1.7838 | 0 | -7.9888 | -11.9832 | -15.9776 | -19.972
2024-01-20 23:45 | 1.4959 | 1.2376 | 1.1085 | 0.97938 | 0.85026 | 0 | -17.2636 | -25.8954 | -34.5273 | -43.1591
2024-01-21 | 0.25418 | 0.25418 | 0.25418 | 0.25418 | 0.25418 | 0 | 0 | 0 | 0 | 0
2024-01-21 00:15 | 0.55189 | 0.55189 | 0.55189 | 0.55189 | 0.55189 | 0 | 0 | 0 | 0 | 0
2024-01-21 00:30 | 0.5761 | 0.5761 | 0.5761 | 0.5761 | 0.5761 | 0 | 0 | 0 | 0 | 0
2024-01-21 00:45 | 0.62006 | 0.62006 | 0.62006 | 0.62006 | 0.62006 | 0 | 0 | 0 | 0 | 0
2024-01-21 01:00 | 0.81679 | 0.81679 | 0.81679 | 0.81679 | 0.81679 | 0 | 0 | 0 | 0 | 0
2024-01-21 01:15 | 0.92886 | 0.92886 | 0.92886 | 0.92886 | 0.92886 | 0 | 0 | 0 | 0 | 0
2024-01-21 01:30 | 0.88293 | 0.88293 | 0.88293 | 0.88293 | 0.88293 | 0 | 0 | 0 | 0 | 0
2024-01-21 01:45 | 0.91153 | 0.91153 | 0.91153 | 0.91153 | 0.91153 | 0 | 0 | 0 | 0 | 0
2024-01-21 02:00 | 0.97564 | 0.97564 | 0.97564 | 0.97564 | 0.97564 | 0 | 0 | 0 | 0 | 0
2024-01-21 02:15 | 0.9583 | 0.9583 | 0.9583 | 0.9583 | 0.9583 | 0 | 0 | 0 | 0 | 0
2024-01-21 02:30 | 0.84998 | 0.84998 | 0.84998 | 0.84998 | 0.84998 | 0 | 0 | 0 | 0 | 0
2024-01-21 02:45 | 0.9254 | 0.9254 | 0.9254 | 0.9254 | 0.92509 | 0 | 0 | 0 | 0 | -0.034186
2024-01-21 03:00 | 0.86437 | 0.86437 | 0.86437 | 0.86437 | 0.86437 | 0 | 0 | 0 | 0 | 0
2024-01-21 03:15 | 0.74327 | 0.74327 | 0.74327 | 0.74327 | 0.74327 | 0 | 0 | 0 | 0 | 0
2024-01-21 03:30 | 0.93274 | 0.93274 | 0.93274 | 0.93274 | 0.93274 | 0 | 0 | 0 | 0 | 0
2024-01-21 03:45 | 0.92334 | 0.92334 | 0.92334 | 0.92334 | 0.92334 | 0 | 0 | 0 | 0 | 0
2024-01-21 04:00 | 0.83602 | 0.83602 | 0.83602 | 0.83602 | 0.83602 | 0 | 0 | 0 | 0 | 0
2024-01-21 04:15 | 0.79156 | 0.79156 | 0.79156 | 0.79156 | 0.79156 | 0 | 0 | 0 | 0 | 0
2024-01-21 04:30 | 0.89288 | 0.89288 | 0.89288 | 0.89288 | 0.89288 | 0 | 0 | 0 | 0 | 0
2024-01-21 04:45 | 0.87584 | 0.87584 | 0.87584 | 0.87584 | 0.87498 | 0 | 0 | 0 | 0 | -0.098729
2024-01-21 05:00 | 0.80734 | 0.80787 | 0.80814 | 0.80734 | 0.80734 | 0 | 0.065831 | 0.098746 | 1.3752e-14 | 1.4439e-12
2024-01-21 05:15 | 0.85205 | 0.85284 | 0.85205 | 0.85205 | 0.85205 | 0 | 0.092079 | 0 | 0 | 2.2151e-13
2024-01-21 05:30 | 1.8119 | 1.8119 | 1.8119 | 1.8119 | 1.8119 | 0 | -1.2255e-14 | -1.2255e-14 | -1.2255e-14 | 2.0833e-13
2024-01-21 05:45 | 3.3157 | 3.1503 | 3.0676 | 2.9849 | 2.9022 | 0 | -4.9879 | -7.4819 | -9.9758 | -12.4698
2024-01-21 06:00 | 8.0755 | 7.3284 | 6.9548 | 6.5813 | 6.2077 | 0 | -9.2514 | -13.8772 | -18.5029 | -23.1286
2024-01-21 06:15 | 8.3232 | 7.2215 | 6.6706 | 6.1197 | 5.5689 | 0 | -13.2368 | -19.8553 | -26.4737 | -33.0921
2024-01-21 06:30 | 8.937 | 7.8269 | 7.2718 | 6.7167 | 6.1617 | 0 | -12.4218 | -18.6327 | -24.8436 | -31.0545
2024-01-21 06:45 | 10.0637 | 8.9536 | 8.3985 | 7.8434 | 7.2883 | 0 | -11.0311 | -16.5467 | -22.0622 | -27.5778
2024-01-21 07:00 | 4.2102 | 12.8563 | 3.2184 | 11.7715 | 11.4412 | 0 | 205.3616 | -23.5569 | 179.5953 | 171.7505
2024-01-21 07:15 | 11.6114 | 10.4557 | 19.6652 | 9.2999 | 8.7221 | 0 | -9.9534 | 69.3612 | -19.9068 | -24.8835
2024-01-21 07:30 | 13.0119 | 13.3503 | 11.0052 | 11.1862 | 11.1749 | 0 | 2.6005 | -15.422 | -14.0311 | -14.1176
2024-01-21 07:45 | 13.2927 | 12.133 | 16.643 | 17.5572 | 18.3028 | 0 | -8.7245 | 25.2039 | 32.0812 | 37.69
2024-01-21 08:00 | 14.8853 | 13.5475 | 12.8786 | 12.2097 | 11.5408 | 0 | -8.9874 | -13.4811 | -17.9747 | -22.4684
2024-01-21 08:15 | 14.2023 | 12.8645 | 12.1956 | 11.5267 | 10.8578 | 0 | -9.4195 | -14.1293 | -18.8391 | -23.5489
2024-01-21 08:30 | 28.1008 | 15.763 | 15.0941 | 14.4252 | 13.7563 | 0 | -43.9055 | -46.2859 | -48.6662 | -51.0466
2024-01-21 08:45 | 24.9329 | 12.5951 | 11.9262 | 11.2573 | 10.5884 | 0 | -49.484 | -52.1668 | -54.8496 | -57.5324
2024-01-21 09:00 | 26.3611 | 14.0233 | 11.6803 | 10.4533 | 9.2264 | 0 | -46.8031 | -55.6913 | -60.3456 | -65
2024-01-21 09:15 | 20.6746 | 8.3368 | 7.6679 | 6.999 | 6.3301 | 0 | -59.6761 | -62.9114 | -66.1468 | -69.3821
2024-01-21 09:30 | 18.2258 | 6.344 | 5.9032 | 5.4623 | 5.0215 | 0 | -65.1919 | -67.6108 | -70.0296 | -72.4485
2024-01-21 09:45 | 17.6284 | 7.1659 | 6.617 | 6.0681 | 5.5192 | 0 | -59.3505 | -62.4642 | -65.5779 | -68.6917
2024-01-21 10:00 | 7.4341 | 6.528 | 6.075 | 5.6219 | 5.1689 | 0 | -12.1885 | -18.2827 | -24.377 | -30.4712
2024-01-21 10:15 | 7.1333 | 6.2735 | 5.8436 | 5.4137 | 4.9838 | 0 | -12.0532 | -18.0798 | -24.1064 | -30.133
2024-01-21 10:30 | 6.0627 | 5.4213 | 5.1007 | 4.78 | 4.4593 | 0 | -10.5787 | -15.868 | -21.1573 | -26.4466
2024-01-21 10:45 | 6.0067 | 5.3948 | 5.0889 | 4.7829 | 4.477 | 0 | -10.1869 | -15.2804 | -20.3739 | -25.4673
2024-01-21 11:00 | 6.9083 | 6.1833 | 5.8209 | 5.4584 | 5.0959 | 0 | -10.4937 | -15.7406 | -20.9874 | -26.2343
2024-01-21 11:15 | 6.1264 | 5.549 | 5.2603 | 4.9716 | 4.6829 | 0 | -9.4251 | -14.1376 | -18.8502 | -23.5627
2024-01-21 11:30 | 4.5834 | 4.198 | 4.0053 | 3.8127 | 3.62 | 0 | -8.4075 | -12.6113 | -16.815 | -21.0188
2024-01-21 11:45 | 5.5065 | 4.819 | 4.4753 | 4.1316 | 3.7879 | 0 | -12.4843 | -18.7264 | -24.9686 | -31.2107
2024-01-21 12:00 | 6.2936 | 6.2936 | 15.6583 | 6.2936 | 6.2936 | 0 | -1.4112e-14 | 148.7983 | -1.4112e-14 | 2.6814e-13
2024-01-21 12:15 | 8.0961 | 8.0961 | 8.0961 | 19.0961 | 8.0961 | 0 | 0 | 0 | 135.8675 | 2.1941e-14
2024-01-21 12:30 | 7.9897 | 20.0998 | 9.6549 | 19.5747 | 21.765 | 0 | 151.5718 | 20.8419 | 144.9992 | 172.4137
2024-01-21 12:45 | 7.0894 | 15.4707 | 16.6143 | 5.1226 | 15.6309 | 0 | 118.2246 | 134.3556 | -27.7421 | 120.4846
2024-01-21 13:00 | 6.3987 | 21.3232 | 21.9818 | 33.2016 | 40.0931 | 0 | 233.243 | 243.5365 | 418.8812 | 500
2024-01-21 13:15 | 7.7579 | 27.5623 | 35.9426 | 41.0713 | 35.6187 | 0 | 255.2797 | 363.3015 | 429.4115 | 359.1271
2024-01-21 13:30 | 8.1942 | 43.3297 | 64.2061 | 62.2463 | 65 | 0 | 428.7855 | 500 | 500 | 500
2024-01-21 13:45 | 7.8008 | 34.8303 | 25.5001 | 33.0343 | 48.5866 | 0 | 346.4958 | 226.8902 | 323.4719 | 500
2024-01-21 14:00 | 6.8336 | 5.7751 | 6.8336 | 6.8336 | 6.8336 | 0 | -15.4899 | 2.5995e-14 | -1.2997e-14 | 3.0934e-12
2024-01-21 14:15 | 3.9625 | 3.4662 | 3.2181 | 2.97 | 2.7219 | 0 | -12.5238 | -18.7857 | -25.0476 | -31.3095
2024-01-21 14:30 | 4.7033 | 4.7033 | 5.6775 | 6.0022 | 6.3269 | 0 | 0 | 20.7119 | 27.6159 | 34.5198
2024-01-21 14:45 | 14.062 | 2.7593 | 2.608 | 2.4567 | 2.3054 | 0 | -80.3773 | -81.4534 | -82.5294 | -83.6055
2024-01-21 15:00 | 7.375 | 6.0133 | 5.5314 | 5.0495 | 4.5676 | 0 | -18.4638 | -24.9979 | -31.532 | -38.0661
2024-01-21 15:15 | 8.834 | 7.6638 | 7.0787 | 6.4936 | 5.9085 | 0 | -13.2465 | -19.8697 | -26.493 | -33.1162
2024-01-21 15:30 | 8.0046 | 7.0623 | 6.5911 | 6.12 | 5.6488 | 0 | -11.772 | -17.658 | -23.544 | -29.43
2024-01-21 15:45 | 7.6992 | 7.0326 | 6.6994 | 6.3661 | 6.0328 | 0 | -8.6572 | -12.9858 | -17.3144 | -21.643
2024-01-21 16:00 | 3.7091 | 3.4872 | 3.3763 | 3.2654 | 3.1544 | 0 | -5.9814 | -8.9721 | -11.9627 | -14.9534
2024-01-21 16:15 | 3.0668 | 2.8855 | 2.7948 | 2.7042 | 2.6135 | 0 | -5.9128 | -8.8692 | -11.8255 | -14.7819
2024-01-21 16:30 | 4.2404 | 3.8042 | 3.5861 | 3.368 | 3.1499 | 0 | -10.2873 | -15.4309 | -20.5746 | -25.7182
2024-01-21 16:45 | 4.3652 | 3.9254 | 3.7056 | 3.4857 | 3.2658 | 0 | -10.074 | -15.111 | -20.148 | -25.185
2024-01-21 17:00 | 5.2798 | 4.7495 | 4.4843 | 4.2192 | 3.954 | 0 | -10.0438 | -15.0657 | -20.0876 | -25.1095
2024-01-21 17:15 | 4.9638 | 4.4922 | 4.2563 | 4.0205 | 3.7847 | 0 | -9.5019 | -14.2528 | -19.0037 | -23.7547
2024-01-21 17:30 | 7.1191 | 6.2616 | 5.8329 | 5.4042 | 4.9755 | 0 | -12.0441 | -18.0661 | -24.0882 | -30.1102
2024-01-21 17:45 | 12.0715 | 8.8899 | 8.221 | 7.5521 | 6.8832 | 0 | -26.3561 | -31.8972 | -37.4383 | -42.9795
2024-01-21 18:00 | 15.9866 | 16.4926 | 15.8237 | 15.1548 | 14.4859 | 0 | 3.1651 | -1.0191 | -5.2032 | -9.3873
2024-01-21 18:15 | 10.5933 | 9.2555 | 8.5866 | 7.9177 | 7.2488 | 0 | -12.6287 | -18.9431 | -25.2575 | -31.5718
2024-01-21 18:30 | 10.4947 | 9.1569 | 8.488 | 7.8191 | 7.1502 | 0 | -12.7474 | -19.121 | -25.4947 | -31.8684
2024-01-21 18:45 | 10.5121 | 9.1743 | 8.5054 | 7.8365 | 7.1676 | 0 | -12.7262 | -19.0893 | -25.4525 | -31.8156
2024-01-21 19:00 | 11.6543 | 10.3165 | 9.6476 | 8.9787 | 8.3098 | 0 | -11.479 | -17.2184 | -22.9579 | -28.6974
2024-01-21 19:15 | 13.8484 | 12.5106 | 11.8417 | 11.1728 | 10.5039 | 0 | -9.6603 | -14.4905 | -19.3206 | -24.1508
2024-01-21 19:30 | 23.0178 | 11.2877 | 10.6188 | 9.9499 | 9.281 | 0 | -50.9607 | -53.8667 | -56.7727 | -59.6788
2024-01-21 19:45 | 11.8791 | 10.6215 | 9.9927 | 9.3639 | 8.7351 | 0 | -10.5867 | -15.88 | -21.1733 | -26.4667
2024-01-21 20:00 | 16.3537 | 16.0361 | 14.7659 | 14.2366 | 13.7074 | 0 | -1.9422 | -9.709 | -12.9453 | -16.1816
2024-01-21 20:15 | 13.7651 | 13.4475 | 12.7909 | 12.4662 | 12.1415 | 0 | -2.3074 | -7.0769 | -9.4359 | -11.7949
2024-01-21 20:30 | 11.9713 | 11.3218 | 10.9971 | 10.6724 | 10.3477 | 0 | -5.4249 | -8.1374 | -10.8498 | -13.5623
2024-01-21 20:45 | 10.7164 | 10.3987 | 10.2399 | 10.0811 | 9.9223 | 0 | -2.9639 | -4.4458 | -5.9278 | -7.4097
2024-01-21 21:00 | 11.4702 | 11.1526 | 10.9938 | 10.835 | 10.6762 | 0 | -2.7691 | -4.1536 | -5.5382 | -6.9227
2024-01-21 21:15 | 6.2668 | 5.9492 | 5.7904 | 5.6316 | 5.4728 | 0 | -5.0683 | -7.6024 | -10.1366 | -12.6707
2024-01-21 21:30 | 5.2086 | 4.891 | 4.7322 | 4.5734 | 4.4146 | 0 | -6.098 | -9.1469 | -12.1959 | -15.2449
2024-01-21 21:45 | 5.2996 | 4.982 | 4.8232 | 4.6644 | 4.5056 | 0 | -5.9933 | -8.9899 | -11.9865 | -14.9832
2024-01-21 22:00 | 6.5754 | 6.2578 | 6.099 | 5.9402 | 5.7814 | 0 | -4.8304 | -7.2456 | -9.6608 | -12.0761
2024-01-21 22:15 | 5.6051 | 5.2874 | 5.1286 | 4.9698 | 4.811 | 0 | -5.6667 | -8.5 | -11.3334 | -14.1667
2024-01-21 22:30 | 4.2034 | 3.8858 | 3.727 | 3.5682 | 3.4094 | 0 | -7.5562 | -11.3343 | -15.1124 | -18.8906
2024-01-21 22:45 | 3.1983 | 2.943 | 2.8154 | 2.6878 | 2.5601 | 0 | -7.981 | -11.9714 | -15.9619 | -19.9524
2024-01-21 23:00 | 2.5979 | 2.5979 | 2.9958 | 2.5979 | 12.9901 | 0 | 1.7094e-14 | 15.3172 | 1.7094e-14 | 400.0288
2024-01-21 23:15 | 2.6521 | 2.9074 | 24.0443 | 21.3625 | 2.6521 | 0 | 9.6245 | 500 | 500 | 0
2024-01-21 23:30 | 2.4496 | 6.0237 | 6.6439 | 8.042 | 20.4401 | 0 | 145.909 | 171.2278 | 228.3037 | 500
2024-01-21 23:45 | 1.5829 | 22.9751 | 1.5829 | 4.6627 | 1.9808 | 0 | 500 | 2.8055e-14 | 194.564 | 25.1385